## Overview
Product Family | Discount in %
MegaLine Copper Data Cable | 0%
MegaLine Copper Connectivity | 0%
DataCenter Connectivity / VarioLine Underfloor and Consolidation Point | 0%
GigaLine Fiber Optic Data Cable | 0%
GigaLine Fiber Optic Connectivity | 0%
Copper-Quote (€/100kg) | 532.41 | 532.41
Currency rate (PL/EUR) | 4.42 |  | 4.42
This price list is valid from 1st January 2017 and remains valid until withdrawal or replacement by a new price list.
All prices are are net, not including any VAT or other taxes.
LEONI Kerpen standard terms and conditions as per November 2014 apply.
Unless otherwise agreed only the gross prices are legally binding.
Price base:
Unless otherwise agreed the copper price to be applied is the monthly average
high DEL copper price including 1% purchase fee of the month before the communication of the
price list / copper rate to be applied.
Minimum values:
Minimum order value : 500 € (FCA factory Stolberg)
Minimum order value for DAP delivery in the EU : 4000 €.
Minimum order value for delivery outside the EU or overseas : to be agreed.
All information subject to misprints or errors.

## Copper Data Cables
Product description |  | Fire class EU Construction Products Regulation | Sales copper weight kg/km | Reel put-up in m | Product number | Gross price €/1000m CU base 150 €/100kg | Net price €/1000m incl. copper | Net price PLN/1000m incl. copper | Stock item | Minimum order quantity | 4.42 | 532.41
MegaLine Copper Data Cables
Category 8.2
MegaLine® G20 S/FTP, 2000 MHz, H 4x2xAWG 22/1 PiMF | Kabel kat. "8.2" S/FTP, 2000MHz, H 4x2xAWG 22/1 PiMF G20, 1000m, MegaLine | B2ca s1 d1 a1 | 44 | 1000 | LKD7KS8B0200000 | 3300 | 3468.2604 | 15329.711 | no | on request
| Kabel kat. "8.2" S/FTP, 2000MHz, H 4x2xAWG 22/1 PiMF G20, 1000m, MegaLine | Cca s1 d1 a1 | 44 | 1000 | LKD7KS8C0200000 | 2480 | 2648.2604 | 11705.311 | no | on request
| Kabel kat. "8.2" S/FTP, 2000MHz, H 4x2xAWG 22/1 PiMF G20, 1000m, MegaLine | Dca s2 d2 a1 | 44 | 1000 | LK97KS800200100 | 1650 | 1818.2604 | 8036.711 | yes | 1000
| Kabel kat. "8.2" S/FTP, 2000MHz, H 4x2xAWG 22/1 PiMF G20, 500m, MegaLine | Dca s2 d2 a1 | 44 | 500 | LK97KS800200050 | 1650 | 1818.2604 | 8036.711 | yes | 500
MegaLine® G20 S/FTP DX, 2000 MHz, H 2x(4x2xAWG 22/1 PiMF) | Kabel kat. "8.2" S/FTP DX, 2000MHz, H 2x(4x2xAWG 22/1 PiMF) G20, 1000m, MegaLine | Dca s2 d2 a1 | 88 | 1000 | LKD7KS800220000 | 3300 | 3636.5208 | 16073.4219 | no | on request
MegaLine® G20 Mini S/FTP, 2000 MHz, H 4x2xAWG 26/1 PiMF | Kabel kat. "8.2" Mini S/FTP, 2000MHz, H 4x2xAWG 26/1 PiMF G20, 1000m, MegaLine | Dca s2 d2 a1 | 23.5 | 1000 | LKD7KS800230000 | 1400 | 1489.8664 | 6585.2093 | no | on request
Category 8
MegaLine® G12-150 S/FTP, 1500 MHz, H 4x2xAWG 22/1 PiMF | Kabel kat. "8" S/FTP, 1500MHz, H 4x2xAWG 22/1 PiMF G12-150, 1000m MegaLine | B2ca s1 d1 a1 | 48 | 1000 | LKD7KS8B0010000 | 2200 | 2383.5568 | 10535.3211 | no | on request
| Kabel kat. "8" S/FTP, 1500MHz, H 4x2xAWG 22/1 PiMF G12-150, 1000m MegaLine | Cca s1 d1 a1 | 48 | 1000 | LKD7KS8C0010000 | 1650 | 1833.5568 | 8104.3211 | no | on request
| Kabel kat. "8" S/FTP, 1500MHz, H 4x2xAWG 22/1 PiMF G12-150, 1000m MegaLine | Dca s2 d2 a1 | 48 | 1000 | LK97KS800010100 | 1100 | 1283.5568 | 5673.3211 | yes | 1000
| Kabel kat. "8" S/FTP, 1500MHz, H 4x2xAWG 22/1 PiMF G12-150, 500m MegaLine | Dca s2 d2 a1 | 48 | 500 | LK97KS800010050 | 1100 | 1283.5568 | 5673.3211 | yes | 500
MegaLine® G12-150 S/FTP DX, 1500 MHz, H 2x(4x2xAWG 22/1 PiMF) | Kabel kat. "8" S/FTP DX, 1500MHz, H 4x2xAWG 22/1 PiMF G12-150, 1000m MegaLine | Dca s2 d2 a1 | 96 | 1000 | LK97KS800100100 | 2200 | 2567.1136 | 11346.6421 | yes | 1000
| Kabel kat. "8" S/FTP DX, 1500MHz, H 4x2xAWG 22/1 PiMF G12-150, 500m MegaLine | Dca s2 d2 a1 | 96 | 500 | LK97KS800100050 | 2200 | 2567.1136 | 11346.6421 | yes | 500
Category 7A
MegaLine® F10-130 S/FTP, 1300 MHz, H 4x2xAWG 22/1 PiMF | Kabel kat. 7A S/FTP, 1300MHz, H 4x2xAWG 22/1 PiMF F10-130, 1000m MegaLine | B2ca s1 d1 a1 | 45 | 1000 | LKD7KS7B0010000 | 1780 | 1952.0845 | 8628.2135 | yes | 1000
| Kabel kat. 7A S/FTP, 1300MHz, H 4x2xAWG 22/1 PiMF F10-130, 1000m MegaLine | Cca s1 d1 a1 | 45 | 1000 | LKD7KS7C0010000 | 1335 | 1507.0845 | 6661.3135 | yes | 1000
| Kabel kat. 7A S/FTP, 1300MHz, H 4x2xAWG 22/1 PiMF F10-130, 1000m MegaLine | Dca s2 d2 a1 | 45 | 1000 | LK97KS700010100 | 890 | 1062.0845 | 4694.4135 | yes | 1000
| Kabel kat. 7A S/FTP, 1300MHz, H 4x2xAWG 22/1 PiMF F10-130, 500m MegaLine | Dca s2 d2 a1 | 45 | 500 | LK97KS700010050 | 890 | 1062.0845 | 4694.4135 | yes | 500
MegaLine® F10-130 S/FTP DX, 1300 MHz, H 2x(4x2xAWG 22/1 PiMF) | Kabel kat. 7A S/FTP DX, 1300MHz, H 2x(4x2xAWG 22/1 PiMF) F10-130, 1000m, MegaLine | B2ca s1 d1 a1 | 90 | 500 | LKD7KS7B0020000 | 3560 | 3904.169 | 17256.427 | yes | 500
| Kabel kat. 7A S/FTP DX, 1300MHz, H 2x(4x2xAWG 22/1 PiMF) F10-130, 1000m, MegaLine | Cca s1 d1 a1 | 90 | 500 | LKD7KS7C0020000 | 2670 | 3014.169 | 13322.627 | yes | 500
| Kabel kat. 7A S/FTP DX, 1300MHz, H 2x(4x2xAWG 22/1 PiMF) F10-130, 1000m, MegaLine | Dca s2 d2 a1 | 90 | 1000 | LK97KS700020100 | 1780 | 2124.169 | 9388.827 | yes | 1000
| Kabel kat. 7A S/FTP DX, 1300MHz, H 2x(4x2xAWG 22/1 PiMF) F10-130, 500m, MegaLine | Dca s2 d2 a1 | 90 | 500 | LK97KS700020050 | 1780 | 2124.169 | 9388.827 | yes | 500
MegaLine® F10-125 S/FTP, 1300 MHz 4x2xAWG 22/1 PiMF | Kabel kat. 7A S/FTP, 1300MHz, H 4x2xAWG 22/1 PiMF F10-125, 1000m, MegaLine | Dca s2 d2 a1 | 38 | 1000 | LK97KS702530100 | 830 | 975.3158 | 4310.8958 | yes | 1000
| Kabel kat. 7A S/FTP, 1300MHz, H 4x2xAWG 22/1 PiMF F10-125, 500m MegaLine | Dca s2 d2 a1 | 38 | 500 | LK97KS702530050 | 830 | 975.3158 | 4310.8958 | yes | 500
MegaLine® F10-125 S/FTP DX, 1300 MHz 2x(4x2xAWG 22/1 PiMF) | Kabel kat. 7A S/FTP DX, 1300MHz, H 2x(4x2xAWG 22/1 PiMF) F10-125, 1000m, MegaLine | Dca s2 d2 a1 | 76 | 1000 | LK97KS702930100 | 1660 | 1950.6316 | 8621.7917 | yes | 1000
| Kabel kat. 7A S/FTP DX, 1300MHz, H 2x(4x2xAWG 22/1 PiMF) F10-125, 500m, MegaLine | Dca s2 d2 a1 | 76 | 500 | LK97KS702930050 | 1660 | 1950.6316 | 8621.7917 | yes | 500
MegaLine® F10-115 S/FTP, 1200 MHz, H 4x2xAWG 23/1 PiMF | Kabel kat. 7A S/FTP, 1200MHz, H 4x2xAWG 23/1 PiMF F10-115, 1000m, MegaLine | B2ca s1 d1 a1 | 37 | 1000 | LKD7KS7B0080000 | 1480 | 1621.4917 | 7166.9933 | yes | 1000
| Kabel kat. 7A S/FTP, 1200MHz, H 4x2xAWG 23/1 PiMF F10-115, 1000m, MegaLine | Cca s1 d1 a1 | 37 | 1000 | LKD7KS7C0080000 | 1170 | 1311.4917 | 5796.7933 | yes | 1000
| Kabel kat. 7A S/FTP, 1200MHz, H 4x2xAWG 23/1 PiMF F10-115, 1000m, MegaLine | Dca s2 d2 a1 | 37 | 1000 | LK97KS700080100 | 780 | 921.4917 | 4072.9933 | yes | 1000
| Kabel kat. 7A S/FTP, 1200MHz, H 4x2xAWG 23/1 PiMF F10-115, 500m, MegaLine | Dca s2 d2 a1 | 37 | 500 | LK97KS700080050 | 780 | 921.4917 | 4072.9933 | yes | 500
MegaLine® F10-115 S/FTP DX, 1200 MHz, H 2x(4x2xAWG 23/1 PiMF) | Kabel kat. 7A S/FTP DX, 1200MHz, H 2x(4x2xAWG 23/1 PiMF) F10-115, 1000m, MegaLine | Dca s2 d2 a1 | 74 | 1000 | LK97KS700090100 | 1560 | 1842.9834 | 8145.9866 | yes | 1000
| Kabel kat. 7A S/FTP DX, 1200MHz, H 2x(4x2xAWG 23/1 PiMF) F10-115, 500m, MegaLine | Dca s2 d2 a1 | 74 | 500 | LK97KS700090050 | 1560 | 1842.9834 | 8145.9866 | yes | 500
MegaLine® PRO 1200 S/FTP, 1200 MHz, H 4x2xAWG 23/1 PiMF | Kabel PRO 1200 kat. 7A S/FTP, 1200MHz, H 4x2xAWG 23/1 PiMF, 1000m, MegaLine | Dca s2 d2 a1 | 35 | 1000 | LK97KS703110100 | 740 | 873.8435 | 3862.3883 | yes | 1000
| Kabel PRO 1200 kat. 7A S/FTP, 1200MHz, H 4x2xAWG 23/1 PiMF, 500m, MegaLine | Dca s2 d2 a1 | 35 | 500 | LK97KS703110050 | 740 | 873.8435 | 3862.3883 | yes | 500
MegaLine® PRO 1200 S/FTP, 1200 MHz, H 2x(4x2xAWG 23/1 PiMF) | Kabel PRO 1200 kat. 7A S/FTP DX, 1200MHz, H 2x(4x2xAWG 23/1 PiMF), 1000m, MegaLine | Dca s2 d2 a1 | 70 | 1000 | LK97KS703120100 | 1480 | 1747.687 | 7724.7765 | yes | 1000
| Kabel PRO 1200 kat. 7A S/FTP DX, 1200MHz, H 2x(4x2xAWG 23/1 PiMF), 500m, MegaLine | Dca s2 d2 a1 | 70 | 1000 | LK97KS703120050 | 1480 | 1747.687 | 7724.7765 | yes | 500
Category 7
MegaLine® F6-90 S/FTP, 1000 MHz, H 4x2xAWG 23/1 PiMF | Kabel kat. 7 S/FTP, 1000MHz, H 4x2xAWG 23/1 PiMF F6-90, 1000m, MegaLine | B2ca s1 d1 a1 | 35 | 1000 | LKD7KS7B0100000 | 1400 | 1533.8435 | 6779.5883 | yes | 1000
| Kabel kat. 7 S/FTP, 1000MHz, H 4x2xAWG 23/1 PiMF F6-90, 1000m, MegaLine | Cca s1 d1 a1 | 35 | 1000 | LKD7KS7C0100000 | 1050 | 1183.8435 | 5232.5883 | yes | 1000
| Kabel kat. 7 S/FTP, 1000MHz, H 4x2xAWG 23/1 PiMF F6-90, 1000m, MegaLine | Dca s2 d2 a1 | 35 | 1000 | LK97KS700100100 | 700 | 833.8435 | 3685.5883 | yes | 1000
| Kabel kat. 7 S/FTP, 1000MHz, H 4x2xAWG 23/1 PiMF F6-90, 500m, MegaLine | Dca s2 d2 a1 | 35 | 500 | LK97KS700100050 | 700 | 833.8435 | 3685.5883 | yes | 500
| Kabel kat. 7 S/FTP, 1000MHz, H 4x2xAWG 23/1 PiMF F6-90, 250m, MegaLine | Dca s2 d2 a1 | 35 | 250 | LK97KS700100025 | 700 | 833.8435 | 3685.5883 | yes | 250
| Kabel kat. 7 S/FTP, 1000MHz, H 4x2xAWG 23/1 PiMF F6-90, 100m, MegaLine | Dca s2 d2 a1 | 35 | 100 | LK97KS700100010 | 700 | 833.8435 | 3685.5883 | yes | 100
| Kabel kat. 7 S/FTP, 1000MHz, H 4x2xAWG 23/1 PiMF F6-90, 1000m, MegaLine | CI - FE90 | 54.9 | 1000 | LKD7KS703240000 | 25030 | 25239.9431 | 111560.5485 | no | on request
MegaLine® F6-90 S/FTP DX, 1000 MHz, H 2x(4x2xAWG 23/1 PiMF) | Kabel kat. 7 S/FTP DX, 1000MHz, H 2x(4x2xAWG 23/1 PiMF) F6-90, 1000m, MegaLine | B2ca s1 d1 a1 | 70 | 500 | LKD7KS7B0110000 | 2800 | 3067.687 | 13559.1765 | yes | 500
| Kabel kat. 7 S/FTP DX, 1000MHz, H 2x(4x2xAWG 23/1 PiMF) F6-90, 1000m, MegaLine | Cca s1 d1 a1 | 70 | 500 | LKD7KS7C0110000 | 2100 | 2367.687 | 10465.1765 | yes | 500
| Kabel kat. 7 S/FTP DX, 1000MHz, H 2x(4x2xAWG 23/1 PiMF) F6-90, 1000m, MegaLine | Dca s2 d2 a1 | 70 | 1000 | LK97KS700110100 | 1400 | 1667.687 | 7371.1765 | yes | 1000
| Kabel kat. 7 S/FTP DX, 1000MHz, H 2x(4x2xAWG 23/1 PiMF) F6-90, 500m, MegaLine | Dca s2 d2 a1 | 70 | 500 | LK97KS700110050 | 1400 | 1667.687 | 7371.1765 | yes | 500
MegaLine® PRO 1000 S/FTP, 1000 MHz, H 4x2xAWG 23/1 PiMF | Kabel PRO 1000 kat. 7 S/FTP, 1000MHz, H 4x2xAWG 23/1 PiMF, 1000m, MegaLine | Cca s1 d1 a1 | 32 | 1000 | LKD7KS7C3050000 | 900 | 1022.3712 | 4518.8807 | no | on request
| Kabel PRO 1000 kat. 7 S/FTP, 1000MHz, H 4x2xAWG 23/1 PiMF, 1000m, MegaLine | Dca s2 d2 a1 | 32 | 1000 | LK97KS703050100 | 600 | 722.3712 | 3192.8807 | yes | 1000
| Kabel PRO 1000 kat. 7 S/FTP, 1000MHz, H 4x2xAWG 23/1 PiMF, 500m, MegaLine | Dca s2 d2 a1 | 32 | 500 | LK97KS703050050 | 600 | 722.3712 | 3192.8807 | yes | 500
MegaLine® PRO 1000 S/FTP DX, 1000 MHz, H 2x(4x2xAWG 23/1 PiMF) | Kabel PRO 1000 kat. 7A S/FTP DX, 1000MHz, H 2x(4x2xAWG 23/1 PiMF), 1000m, MegaLine | Dca s2 d2 a1 | 64 | 1000 | LK97KS703080100 | 1200 | 1444.7424 | 6385.7614 | yes | 1000
| Kabel PRO 1000 kat. 7A S/FTP DX, 1000MHz, H 2x(4x2xAWG 23/1 PiMF), 500m, MegaLine | Dca s2 d2 a1 | 64 | 500 | LK97KS703080050 | 1200 | 1444.7424 | 6385.7614 | yes | 500
MegaLine® Home 600 S/FTP, 600 MHz, H 4x2xAWG 23/1 PiMF Kat. 7 up to 65m | Kabel Home kat. 7 S/FTP, 600MHz, H 4x2xAWG 23/1 PiMF, 1000m, do 65m, MegaLine | Dca s2 d2 a1 | 20 | 1000 | LK97KS703040100 | 700 | 776.482 | 3432.0504 | yes | 1000
| Kabel Home kat. 7 S/FTP, 600MHz, H 4x2xAWG 23/1 PiMF, 350m, do 65m, MegaLine | Dca s2 d2 a1 | 20 | 350 | LK97KS703040035 | 700 | 776.482 | 3432.0504 | yes | 350
| Kabel Home kat. 7 S/FTP, 600MHz, H 4x2xAWG 23/1 PiMF, 100m, do 65m, MegaLine | Dca s2 d2 a1 | 20 | 100 | LK97KS703040010 | 700 | 776.482 | 3432.0504 | yes | 100
Category 6A
MegaLine® E5-70 F/FTP, 700 MHz, H 4x2xAWG 23/1 PiMF | Kabel kat. 6A F/FTP, 700MHz, H 4x2xAWG23/1 PiMF, E5-70, 1000m, MegaLine | Cca s1 d1 a1 | 23.5 | 1000 | LKD7KS6C0220000 | 960 | 1049.8664 | 4640.4093 | no | on request
| Kabel kat. 6A F/FTP, 700MHz, H 4x2xAWG23/1 PiMF, E5-70, 1000m, MegaLine | Dca s2 d2 a1 | 23.5 | 1000 | LK97KS600220100 | 640 | 729.8664 | 3226.0093 | yes | 1000
| Kabel kat. 6A F/FTP, 700MHz, H 4x2xAWG23/1 PiMF, E5-70, 500m, MegaLine | Dca s2 d2 a1 | 23.5 | 500 | LK97KS600220050 | 640 | 729.8664 | 3226.0093 | yes | 500
| Kabel kat. 6A F/FTP, 700MHz, H 4x2xAWG23/1 PiMF, E5-70, 100m, MegaLine | Dca s2 d2 a1 | 23.5 | 100 | LK97KS600220010 | 640 | 729.8664 | 3226.0093 | yes | 100
MegaLine® E5-70 F/FTP DX, 700 MHz, H 2x(4x2xAWG 23/1 PiMF) | Kabel kat. 6A F/FTP DX, 700MHz, H 2x(4x2xAWG23/1 PiMF), E5-70, 1000m, MegaLine | Dca s2 d2 a1 | 47 | 1000 | LK97KS600230100 | 1280 | 1459.7327 | 6452.0185 | yes | 1000
| Kabel kat. 6A F/FTP DX, 700MHz, H 2x(4x2xAWG23/1 PiMF), E5-70, 500m, MegaLine | Dca s2 d2 a1 | 47 | 500 | LK97KS600230050 | 1280 | 1459.7327 | 6452.0185 | yes | 500
MegaLine® E5-60 U/FTP, 600 MHz, H 4x2xAWG 23/1 PiMF | Kabel kat. 6A U/FTP, 600MHz, H 4x2xAWG23/1 PiMF, E5-60, 1000m, MegaLine | Cca s1 d1 a1 | 25 | 1000 | LKD7KS6C0350000 | 890 | 985.6025 | 4356.363 | no | on request
| Kabel kat. 6A U/FTP, 600MHz, H 4x2xAWG23/1 PiMF, E5-60, 1000m, MegaLine | Dca s2 d2 a1 | 25 | 1000 | LK97KS600350100 | 590 | 685.6025 | 3030.363 | yes | 1000
| Kabel kat. 6A U/FTP, 600MHz, H 4x2xAWG23/1 PiMF, E5-60, 500m, MegaLine | Dca s2 d2 a1 | 25 | 500 | LK97KS600350050 | 590 | 685.6025 | 3030.363 | yes | 500
MegaLine® E5-60 U/FTP DX, 600 MHz, H 2x(4x2xAWG 23/1 PiMF) | Kabel kat. 6A U/FTP DX, 600MHz, H 2x(4x2xAWG23/1 PiMF), E5-60, 1000m, MegaLine | Dca s2 d2 a1 | 50 | 1000 | LK97KS600360100 | 1180 | 1371.205 | 6060.7261 | yes | 1000
| Kabel kat. 6A U/FTP DX, 600MHz, H 2x(4x2xAWG23/1 PiMF), E5-60, 500m, MegaLine | Dca s2 d2 a1 | 50 | 500 | LK97KS600360050 | 1180 | 1371.205 | 6060.7261 | yes | 500
Category 6
MegaLine® E2-45 U/FTP, 450 MHz, LSOH 4x2xAWG 23/1 PiMF | Kabel kat. 6 U/FTP, 450MHz, LSOH, 4x2xAWG23/1 PiMF, E2-45, 1000m, MegaLine | Dca s2 d2 a1 | 23.5 | 1000 | LK97KS600050100 | 570 | 659.8664 | 2916.6093 | yes | 1000
| Kabel kat. 6 U/FTP, 450MHz, LSOH, 4x2xAWG23/1 PiMF, E2-45, 500m, MegaLine | Dca s2 d2 a1 | 23.5 | 500 | LK97KS600050050 | 570 | 659.8664 | 2916.6093 | yes | 500
MegaLine® E2-45 U/FTP DX, 450 MHz, LSOH 2x(4x2xAWG 23/1 PiMF) | Kabel kat. 6 U/FTP DX, 450MHz, LSOH, 2x(4x2xAWG23/1 PiMF), E2-45, 1000m, MegaLine | Dca s2 d2 a1 | 47 | 1000 | LK97KS600060100 | 1140 | 1319.7327 | 5833.2185 | yes | 1000
| Kabel kat. 6 U/FTP DX, 450MHz, LSOH, 2x(4x2xAWG23/1 PiMF), E2-45, 500m, MegaLine | Dca s2 d2 a1 | 47 | 500 | LK97KS600060050 | 1140 | 1319.7327 | 5833.2185 | yes | 500
MegaLine® E2-30 U/UTP, 300 MHz, LSOH 4x2xAWG 23/1 | Kabel kat. 6 U/UTP, 300MHz, LSOH, 4x2xAWG23/1 , E2-30, 1000m, MegaLine | Eca | 21 | 1000 | LK97KS600020100 | 480 | 216 | 954.72 | yes | 1000
| Kabel kat. 6 U/UTP, 300MHz, LSOH, 4x2xAWG23/1 , E2-30, 500m, MegaLine | Eca | 21 | 500 | LK97KS600020050 | 480 | 216 | 954.72 | yes | 500
| Kabel kat. 6 U/UTP, 300MHz, LSOH, 4x2xAWG23/1 , E2-30, 305m, MegaLine | Eca | 21 | 300 | LK97KS600020030 | 480 | 216 | 954.72 | yes | 300
Category 5
MegaLine® D1-20 SF/UTP, 200 MHz, H 4x2xAWG 24/1 | Kabel kat. 5 SF/UTP, 200MHz, H 4x2xAWG24/1 , D1-20, 1000m, MegaLine | Dca s2 d2 a1 | 26 | 1000 | LK97KS500050100 | 710 | 809.4266 | 3577.6656 | yes | 1000
MegaLine® D1-20 SF/UTP DX, 200 MHz, H 2x(4x2xAWG 24/1) | Kabel kat. 5 SF/UTP DX, 200MHz, H 2x(4x2xAWG24/1) , D1-20, 1000m, MegaLine | Dca s2 d2 a1 | 52 | 1000 | LK97KS500060100 | 1440 | 1638.8532 | 7243.7311 | yes | 1000
MegaLine Copper Data Cables - flex
Category "8.2"
MegaLine® G20 S/FTP flex, 2000 MHz, H 4x2xAWG 26/7 PiMF | Kabel kat. "8.2" flex S/FTP, 2000MHz, H 4x2xAWG 26/7 PiMF G20, 1000m, MegaLine |  | 23.5 | 1000 | LK97KS800130100 | 2020 | 2109.8663 | 9325.6093 | yes | 1000
Category 7A
MegaLine® F10-120 S/FTP flex, 1200 MHz, H 4x2xAWG 26/7 PiMF | Kabel kat. 7A S/FTP flex, 1200MHz, H 4x2xAWG 26/7 PiMF, F10-120, 1000m, MegaLine |  | 23.5 | 1000 | LK97KS700030100 | 1680 | 1769.8664 | 7822.8093 | yes | 1000
MegaLine® F10-120 S/FTP flex 11Y, 1200 MHz, 4x2xAWG 26/7 PiMF light grey | Kabel kat. 7A S/FTP flex 11Y, 1200MHz, H 4x2xAWG 26/7 PiMF, F10-120, szary, 1000m, MegaLine |  | 23.5 | 1000 | LKD7KS702180000 | 1980 | 2069.8663 | 9148.8093 | no | on request
MegaLine® F10-120 S/FTP 11Y flex, 1200 MHz, PUR 4x2xAWG 26/7 PiMF | Kabel kat. 7A S/FTP flex 11Y, 1200MHz, H 4x2xAWG 26/7 PiMF, F10-120, PUR, 1000m, MegaLine |  | 23.5 | 1000 | LK97KS700900100 | 1940 | 2029.8664 | 8972.0093 | yes | 1000
Category 7
MegaLine® F6-90 S/FTP flex, 900 MHz, H 4x2xAWG 27/7 PiMF light grey | Kabel kat. 7 S/FTP flex, 900MHz, 4x2xAWG 27/7 PiMF, F6-90, 1000m, szary, MegaLine |  | 17 | 1000 | LK97KS700140100 | 1460 | 1525.0097 | 6740.5429 | yes | 1000
MegaLine® F6-90 S/FTP flex, 900 MHz, H 4x2xAWG 27/7 PiMF yellow | Kabel kat. 7 S/FTP flex, 900MHz, 4x2xAWG 27/7 PiMF, F6-90, 1000m, żółty, MegaLine |  | 17 | 1000 | LK97KS700150100 | 1460 | 1525.0097 | 6740.5429 | yes | 1000
MegaLine® F6-90 S/FTP flex, 900 MHz, H 4x2xAWG 27/7 PiMF green | Kabel kat. 7 S/FTP flex, 900MHz, 4x2xAWG 27/7 PiMF, F6-90, 1000m, zielony, MegaLine |  | 17 | 1000 | LK97KS700160100 | 1460 | 1525.0097 | 6740.5429 | yes | 1000
MegaLine® F6-90 S/FTP flex, 900 MHz, H 4x2xAWG 27/7 PiMF blue | Kabel kat. 7 S/FTP flex, 900MHz, 4x2xAWG 27/7 PiMF, F6-90, 1000m, niebieski, MegaLine |  | 17 | 1000 | LK97KS700170100 | 1460 | 1525.0097 | 6740.5429 | yes | 1000
MegaLine® F6-90 S/FTP flex, 900 MHz, H 4x2xAWG 27/7 PiMF red | Kabel kat. 7 S/FTP flex, 900MHz, 4x2xAWG 27/7 PiMF, F6-90, 1000m, czerwony, MegaLine |  | 17 | 1000 | LK97KS700180100 | 1460 | 1525.0097 | 6740.5429 | yes | 1000
MegaLine® F6-90 S/FTP 11Y flex, 900 MHz, PUR 4x2xAWG 27/7 PiMF yellow | Kabel kat. 7 S/FTP 11Y flex, 900MHz, PUR 4x2xAWG 24/7 PiMF, F6-90, 1000m, żółty, MegaLine |  | 20 | 1000 | LK97KS702430100 | 1750 | 1826.482 | 8073.0504 | no | on request
MegaLine® F6-70 S/FTP 11Y flex, 700 MHz, PUR 4x2xAWG 24/7 PiMF | Kabel kat. 7 S/FTP 11Y flex, 700MHz, PUR 4x2xAWG 24/7 PiMF, F6-70, 1000m, MegaLine |  | 35 | 1000 | LKD7KS701390000 | 2940 | 3073.8435 | 13586.3883 | no | on request
Category 5
MegaLine® D1-20 SF/UTP flex, 200 MHz, Y 4x2xAWG 26/7 grey | Kabel kat. 5 SF/UTP flex, 200MHz, Y 4x2xAWG 26/7, D1-20, jasnoszary, 1000m, MegaLine |  | 21 | 1000 | LK97KS500080100 | 1120 | 1200.3061 | 5305.353 | yes | 1000
MegaLine® D1-20 SF/UTP flex, 200 MHz, Y 4x2xAWG 26/7 rapsgelb | Kabel kat. 5 SF/UTP flex, 200MHz, Y 4x2xAWG 26/7, D1-20, żółty, 1000m, MegaLine |  | 21 | 1000 | LK97KS500090100 | 1120 | 1200.3061 | 5305.353 | yes | 1000
MegaLine® D1-20 SF/UTP flex, 200 MHz, Y 4x2xAWG 26/7 green | Kabel kat. 5 SF/UTP flex, 200MHz, Y 4x2xAWG 26/7, D1-20, zielony, 1000m, MegaLine |  | 21 | 1000 | LK97KS500100100 | 1120 | 1200.3061 | 5305.353 | yes | 1000
MegaLine® D1-20 SF/UTP flex, 200 MHz, Y 4x2xAWG 26/7 blue | Kabel kat. 5 SF/UTP flex, 200MHz, Y 4x2xAWG 26/7, D1-20, niebieski, 1000m, MegaLine |  | 21 | 1000 | LK97KS500110100 | 1120 | 1200.3061 | 5305.353 | yes | 1000
MegaLine® D1-20 SF/UTP flex, 200 MHz, Y 4x2xAWG 26/7 red | Kabel kat. 5 SF/UTP flex, 200MHz, Y 4x2xAWG 26/7, D1-20, czerwony, 1000m, MegaLine |  | 21 | 1000 | LKD7KS500120000 | 1120 | 1200.3061 | 5305.353 | yes | 1000
MegaLine® D1-20 SF/UTP flex, 200 MHz, H 4x2xAWG 26/7 grey | Kabel kat. 5 SF/UTP flex, 200MHz, Y 4x2xAWG 26/7, D1-20, ciemnoszary, 1000m, MegaLine |  | 21 | 1000 | LK97KS500130100 | 1220 | 1300.3061 | 5747.353 | yes | 1000
MegaLine® D1-20 S/UTP 11Y superflex, 100 MHz, PUR 4x2xAWG 26/19 | Kabel kat. 5 SF/UTP superflex, 100MHz, 11Y 4x2xAWG 26/19, D1-20, PUR, 1000m, MegaLine |  | 28.6 | 1000 | LK97KS500510100 | 4970 | 5079.3693 | 22450.8121 | yes | 1000
MegaLine Copper Data Cables industry / marine
Category 7A
MegaLine® F10-130 S/FTP (L)2Y, 1300 MHz, AL-PE 4x2xAWG 22/1 PiMF | Kabel kat. 7A S/FTP (L)2Y, 1300MHz, AL.-PE 4x2xAWG 22/1 PiMF, F10-130, 1000m, MegaLine |  | 45 | 1000 | LK97KS7002U0100 | 3280 | 3452.0845 | 15258.2135 | yes | 1000
MegaLine® F10-130 S/FTP QH, 1300 MHz, H 4x2xAWG 22/1 PiMF | Kabel kat. 7A S/FTP QH, 1300MHz, H 4x2xAWG 22/1 PiMF, F10-130, 1000m, MegaLine |  | 45 | 1000 | LKD7KS7001U0000 | 3750 | 3922.0845 | 17335.6135 | no | on request
MegaLine® F10-115 S/FTP V, 1150 MHz, H 4x2xAWG 23/1 PiMF | Kabel kat. 7A S/FTP V, 1150MHz, H 4x2xAWG 22/1 PiMF, F10-115, 1000m, MegaLine |  | 37 | 1000 | LK97KS700490100 | 1280 | 1421.4917 | 6282.9933 | yes | 1000
Category 7
MegaLine® F6-90 S/FTP 2Y, 900 MHz, PE 4x2xAWG 23/1 PiMF | Kabel kat. 7 S/FTP 2Y, 900MHz, PE 4x2xAWG 24/7 PiMF, F6-70, 1000m, MegaLine |  | 35 | 1000 | LK97KS701690100 | 1000 | 1133.8435 | 5011.5883 | yes | 1000
MegaLine® F6-90 S/FTP 2Y, 900 MHz, PE 4x2xAWG 23/1 PiMF | Kabel kat. 7 S/FTP 2Y, 900MHz, PE 4x2xAWG 24/7 PiMF, F6-70, 500m, MegaLine |  | 35 | 500 | LK97KS701690050 | 1000 | 1133.8435 | 5011.5883 | yes | 500
MegaLine® F6-70 S/FTP HV flex, 700 MHz, 4x2xAWG 24/7 PIMF, GL-certified | Kabel kat. 7 S/FTP HV flex, 700MHz, H 4x2xAWG 24/7 PiMF, aprobata GL, F6-70, 1000m, MegaLine |  | 35 | 1000 | LK97KS016990100 | 2000 | 2133.8435 | 9431.5883 | yes | 1000
MegaLine® F6-70 S/FTP HV flex, 700 MHz, 2x(4x2xAWG 24/7 PIMF), GL-certified | Kabel kat. 7 S/FTP HV flex, 700MHz, H 2x(4x2xAWG 24/7 PiMF), aprobata GL, F6-70, 1000m, MegaLine |  | 70 | 1000 | LKD7KS702760000 | 4000 | 4267.687 | 18863.1765 | no | on request
MegaLine® F6-90 S/FTP H Marine, 1000 MHz, 4x2xAWG 23/1 PIMF, GL-certified | Kabel kat. 7 S/FTP morski, 1000MHz, H 4x2xAWG 23/1 PiMF, aprobata GL, F6-70, 1000m, MegaLine |  | 35 | 1000 | LK97KS702740100 | 1140 | 1273.8435 | 5630.3883 | no | on request
Category 5
MegaLine® D1-20 SF/UTP 2Y, 200 MHz, PE 4x2xAWG 24/1 | Kabel kat. 5 SF/UTP 2Y, 200MHz, PE 4x2xAWG 24/1, D1-20, 1000m, MegaLine |  | 26 | 1000 | LKD7KS5001U0000 | 2030 | 2129.4266 | 9412.0656 | no | on request
MegaLine® D1-20 SF/UTP HQH, 200 MHz, H 4x2xAWG 24/1 | Kabel kat. 5 SF/UTP HQH, 200MHz, H 4x2xAWG 24/1, D1-20, 1000m, MegaLine |  | 26 | 1000 | LKD7KS5002U0000 | 3780 | 3879.4266 | 17147.0656 | no | on request

## Copper Connectivity
Product description |  | PU | Product number | Gross price €/PU | Net price €/PU | Net price PLN/PU | Stock item | Minimum order quantity
Copper Connectivity
MegaLine® Connect 100
Interface | Łącznik typu Connect100, 40Gbs | 1 | LKD9A9020500000 | 9.5 | 9.5 | 41.99 | yes | 1
Interface-plug solid | Wtyk do łącznika Connect100 na kabel typu drut | 1 | LKD9A9020510000 | 6.2 | 6.2 | 27.404 | yes | 1
Interface-plug flex | Wtyk do łącznika Connect100 na kabel typu linka | 1 | LKD9A9020520000 | 8.5 | 8.5 | 37.57 | yes | 1
Cable-plug Cat.7A , PVP | Uniwersalne złącze kablowe 2GHz, kat. 7A AWG 24-22 Connect100 | 1 | LKD9A9023300000 | 3.5 | 3.5 | 15.47 | yes | 1
Cable-plug Cat.7A FLEX | Uniwersalne złącze kablowe 2GHz, flex kat. 7A AWG 27-26 Connect100 | 1 | LKD9A9023310000 | 5.6 | 5.6 | 24.752 | yes | 1
Jack module RJ45 Cat.6A ISO/IEC, PVP | Wkładka modułowa kat.6A RJ45 Connect 100 | 1 | LKD9A9020100000 | 7 | 7 | 30.94 | yes | 1
Jack module (Tera) 4K7A Cat.7A ISO/IEC, PVP | Wkładka modułowa kat.7A 4K7A (TERA) Connect100 | 1 | LKD9A9020300000 | 8.8 | 8.8 | 38.896 | yes | 1
Jack module (ARJ45) 8C7A Cat.7A ISO/IEC, PVP | Wkładka modułowa kat.7A 8C7A (ARJ45) Connect100 | 1 | LKD9A9020200000 | 14.6 | 14.6 | 64.532 | yes | 1
Socket / wall outlet UP/50, 30° outlet, 1-port without jack, white RAL 9010 | Plastikowa płyta czołowa z suportem, 1-portowa, RAL9010, niewyposażona, format Variokeystone | 1 | LKD9A4601070000 | 4.2 | 4.2 | 18.564 | yes | 1
Socket / wall outlet UP/50, 30° outlet, 2-port without jack, white RAL 9010 | Plastikowa płyta czołowa z suportem, 2-portowa, RAL9010, niewyposażona, format Variokeystone | 1 | LKD9A4601080000 | 4.2 | 4.2 | 18.564 | yes | 1
Socket / wall outlet UP/50, 30° outlet, 3-port without jack, white RAL 9010 | Plastikowa płyta czołowa z suportem, 3-portowa, RAL9010, niewyposażona, format Variokeystone | 1 | LKD9A4601090000 | 4.2 | 4.2 | 18.564 | yes | 1
Surface-mounted housing 80x80x40 mm inkl. cover frame, white RAL 9010 | Ramka i puszka pojedyncza typu DIN RAL 9010 80x80/40mm, biała, Variokeystone | 1 | LKD9A4600860000 | 2.6 | 2.6 | 11.492 | yes | 1
Distance frame for surface-mounted housing , 10 mm, white RAL 9010 | Ramka dystansująca do puszek natynkowych RAL 9010 80x80/10mm, biała, Variokeystone | 1 | LKD9A4600880000 | 1.8 | 1.8 | 7.956 | yes | 1
Cover frame 1-port, 80x80mm, white RAL 9010 | Ramka pojedyncza 1-portowa RAL 9010 80x80mm, biała, MegaLineNet | 1 | LKD9A4100030000 | 0.8 | 0.8 | 3.536 | yes | 1
Cover frame 2-port, 151x80mm, white RAL 9010 | Ramka pojedyncza 2-portowa RAL 9010 151x80mm, biała, MegaLineNet | 1 | LKD9A4100050000 | 2.3 | 2.3 | 10.166 | yes | 1
Cover plate 45x45mm French version, 30° outlet, 1-port without jack, white RAL 9010 | Adapter 45x45mm, 1-portowy, RAL 9010, format Variokeystone | 1 | LKD9A9011010000 | 2.2 | 2.2 | 9.724 | yes | 1
Cover plate 45x45mm French version, 30° outlet, 2-port without jack, white RAL 9010 | Adapter 45x45mm, 2-portowy, RAL 9010, format Variokeystone | 1 | LKD9A9011000000 | 2.2 | 2.2 | 9.724 | yes | 1
Patch panel 19" Panel 1RU, 24 port without jack, light grey RAL 7035 | Panel krosowy 24 porty 19" 1U RAL 7035 , Connect100, szary | 1 | LKD9A9022010000 | 28 | 28 | 123.76 | yes | 1
Patch panel 19" Panel 1RU, 24 port without jack, black RAL 9005 | Panel krosowy 24 porty 19" 1U RAL 9005, Connect100, czarny | 1 | LKD9A9022020000 | 28 | 28 | 123.76 | yes | 1
Rail housing/adapter 2-fach | Obudowa metalowa do montażu na szynę TH35, 2-porty, format Variokeystone | 1 | LKD9A4600970000 | 48 | 48 | 212.16 | yes | 1
Dust protection cover 4K7A-module white | Zaślepka pyłoodporna dla modułu RJ45/4K7A, biała, Connect100 | 50 | LKD9A9040460000 | 22.8 | 22.8 | 100.776 | no | on request
Dust protection cover RJ45/8C7A-module white | Zaślepka pyłoodporna dla modułu RJ45/8C7A, biała, Connect100 | 50 | LKD9A9040060000 | 22.8 | 22.8 | 100.776 | no | on request
Jack mounting tool | Narzędzie montażowe, Connect100 | 1 | LKD9A9040070000 | 30 | 30 | 132.6 | yes | 1
Parallel pliers | Obcinaczka bez skosu, MegaLine | 1 | LKD9A9040000000 | 82.5 | 82.5 | 364.65 | yes | 1
Assembly aid | Prowadnica parowa ułatwiająca terminację, Connect100 | 1 | LKD9A9040010000 | 15.2 | 15.2 | 67.184 | yes | 1
All information subject to misprints or errors. | Adapter testowy umożlowiający pomiar od złącza do złącza, Connect100 | 1 | LKD9A9040200000 | 6400 | 6400 | 28288 | no | on request
Measurement adapter replacement kit | Adapter pomiarowy, Connect100 | 1 | LKD9A9040220000 | 275 | 275 | 1215.5 | no | on request
Measuring cable set ARJ45 2x ARJ45-TERA / 1x TERA-TERA, 2m | Zestaw kabli pomiarowych ARJ45-TERA/ 1xTERA-TERA, 2m, Connect100 | 1 | LKD9AW300240000 | 220 | 220 | 972.4 | no | on request
Measuring cable Tera - Tera | Zestaw kabli pomiarowych TERA-TERA (2 kable) | 1 | LKD9A0401660000 | 515 | 515 | 2276.3 | no | on request
MegaLine® Connect45 VarioKeystone Format
Jack module RJ45 Cat.6A ISO/IEC, PVP | Moduł kat. 6A (ISO/IEC) STP, ze złączem do kabli typu drut AWG24-22, Connect45, 1 sztuka, format Variokeystone | 1 | LKD9A5020100000 | 7 | 7 | 30.94 | yes | 1
Jack module RJ45 Cat.6A ISO/IEC, PVP | Moduł kat. 6A (ISO/IEC) STP, ze złączem do kabli typu drut AWG24-22, Connect45, opakowanie 24 sztuki, format Variokeystone | 24 | LKD9A5020100024 | 168 | 168 | 742.56 | yes | 1
Jack module RJ45 Cat.6A EIA/TIA, PVP | Moduł kat. 6A (EIA/TIA) STP, ze złączem do kabli typu drut AWG24-22, Connect45, 1 sztuka, format Variokeystone | 1 | LKD9A5020200000 | 6.4 | 6.4 | 28.288 | yes | 1
Jack module RJ45 Cat.6A EIA/TIA, PVP | Moduł kat. 6A (EIA/TIA) STP, ze złączem do kabli typu drut AWG24-22, Connect45, opakowanie 24 sztuki, format Variokeystone | 24 | LKD9A5020200024 | 153.6 | 153.6 | 678.912 | yes | 1
Jack module RJ45 Cat.6A ISO/IEC LEO, PVP | Moduł kat. 6A (ISO/IEC) LEO STP, ze złączem do kabli typu drut AWG24-22, Connect45, 1 sztuka, format Variokeystone | 1 | LKD9A5020110000 | 11.5 | 11.5 | 50.83 | yes | 1
Socket / wall outlet UP/50, 30° outlet, 1-port without jack, white RAL 9010 | Plastikowa płyta czołowa z suportem, 1-portowa, RAL9010, niewyposażona, format Variokeystone | 1 | LKD9A4601070000 | 4.2 | 4.2 | 18.564 | yes | 1
Socket / wall outlet UP/50, 30° outlet, 2-port without jack, white RAL 9010 | Plastikowa płyta czołowa z suportem, 2-portowa, RAL9010, niewyposażona, format Variokeystone | 1 | LKD9A4601080000 | 4.2 | 4.2 | 18.564 | yes | 1
Socket / wall outlet UP/50, 30° outlet, 3-port without jack, white RAL 9010 | Plastikowa płyta czołowa z suportem, 3-portowa, RAL9010, niewyposażona, format Variokeystone | 1 | LKD9A4601090000 | 4.2 | 4.2 | 18.564 | yes | 1
Surface-mounted housing 80x80x40 mm inkl. cover frame, white RAL 9010 | Ramka i puszka pojedyncza typu DIN RAL 9010 80x80/40mm, biała, Variokeystone | 1 | LKD9A4600860000 | 2.6 | 2.6 | 11.492 | yes | 1
Distance frame for surface-mounted housing , 10 mm, white RAL 9010 | Ramka dystansująca do puszek natynkowych RAL 9010 80x80/10mm, biała, Variokeystone | 1 | LKD9A4600880000 | 1.8 | 1.8 | 7.956 | yes | 1
Cover frame 1-port, 80x80mm, white RAL 9010 | Ramka pojedyncza 1-portowa RAL 9010 80x80mm, biała, MegaLineNet | 1 | LKD9A4100030000 | 0.8 | 0.8 | 3.536 | yes | 1
Cover frame 2-port, 151x80mm, white RAL 9010 | Ramka pojedyncza 2-portowa RAL 9010 151x80mm, biała, MegaLineNet | 1 | LKD9A4100050000 | 2.3 | 2.3 | 10.166 | yes | 1
Cover plate 45x45mm French version, 30° outlet, 1-port without jack, white RAL 9010 | Adapter 45x45mm, 1-portowy, RAL 9010, format Variokeystone | 1 | LKD9A9011010000 | 2.2 | 2.2 | 9.724 | yes | 1
Cover plate 45x45mm French version, 30° outlet, 2-port without jack, white RAL 9010 | Adapter 45x45mm, 2-portowy, RAL 9010, format Variokeystone | 1 | LKD9A9011000000 | 2.2 | 2.2 | 9.724 | yes | 1
Patch panel 19" Panel 1RU, 24 port without jack, light grey RAL 7035 | Panel krosowy 24 porty 19" 1U RAL 7035 , Connect100, szary | 1 | LKD9A9022010000 | 28 | 28 | 123.76 | yes | 1
Patch panel 19" Panel 1RU, 24 port without jack, black RAL 9005 | Panel krosowy 24 porty 19" 1U RAL 9005, Connect100, czarny | 1 | LKD9A9022020000 | 28 | 28 | 123.76 | yes | 1
Rail housing/adapter 2-port | Obudowa metalowa do montażu na szynę TH35, 2-porty, format Variokeystone | 1 | LKD9A4600970000 | 48 | 48 | 212.16 | yes | 1
Dust protection cover white | Zaślepka pyłoodporna dla modułu RJ45, biała | 1 | LKD9A5040540000 | 12 | 12 | 53.04 | no | on request
MegaLine® Connect45 Keystone Format
Jack module RJ45 Cat.6A ISO/IEC, PVP | Moduł kat. 6A (ISO/IEC) STP, ze złączem do kabli typu drut AWG24-22, Connect45, 1 sztuka, format keystone | 1 | LKD9A5010100000 | 7 | 7 | 30.94 | yes | 1
Jack module RJ45 Cat.6A ISO/IEC, PVP | Moduł kat. 6A (ISO/IEC) STP, ze złączem do kabli typu drut AWG24-22, Connect45, opakowanie 24 sztuki, format keystone | 24 | LKD9A5010100024 | 168 | 168 | 742.56 | yes | 1
Jack module RJ45 Cat.6A EIA/TIA, PVP | Moduł kat. 6A (EIA/TIA) STP, ze złączem do kabli typu drut AWG24-22, Connect45, 1 sztuka, format keystone | 1 | LKD9A5010200000 | 6.4 | 6.4 | 28.288 | yes | 1
Jack module RJ45 Cat.6A EIA/TIA, PVP | Moduł kat. 6A (EIA/TIA) STP, ze złączem do kabli typu drut AWG24-22, Connect45, opakowanie 24 sztuki, format keystone | 24 | LKD9A5010200024 | 153.6 | 153.6 | 678.912 | yes | 1
Jack module RJ45 Cat.6A ISO/IEC LEO, PVP | Moduł kat. 6A (ISO/IEC) LEO STP, ze złączem do kabli typu drut AWG24-22, Connect45, 1 sztuka, format keystone | 1 | LKD9A5010110000 | 11.5 | 11.5 | 50.83 | no | on request
Jack module RJ45 Cat.6 unshielded, Ch. & Pl. Class E ISO/IEC | Moduł kat. 6 (ISO/IEC) UTP, ze złączem do kabli typu drut AWG24-22, Connect45, opakowanie 24 sztuki, format keystone | 24 | LKD9A5010500000 | 93.1 | 93.1 | 411.502 | no | on request
Jack module RJ45 Cat.6A ISO/IEC, angled, PVP | Moduł kat. 6A (ISO/IEC) STP, kątowy, ze złączem do kabli typu drut AWG24-22, Connect45, 1 sztuka, format keystone | 1 | LKD9A5010600000 | 7 | 7 | 30.94 | yes | 1
Socket / wall outlet UP/50, 45° outlet, 1-port without jack, including cover frame, white RAL 9010 | Plastikowa płyta czołowa 50x50mm z suportem i ramką, 1-portowa, RAL9010, niewyposażona, format keystone | 1 | LKD9A5011000000 | 5.1 | 5.1 | 22.542 | yes | 1
Socket / wall outlet UP/50, 45° outlet, 2-port without jack, including cover frame, white RAL 9010 | Plastikowa płyta czołowa 50x50mm z suportem i ramką, 2-portowa, RAL9010, niewyposażona, format keystone | 1 | LKD9A5011010000 | 5.1 | 5.1 | 22.542 | yes | 1
Socket / wall outlet UP/50, 45° outlet, 3-port without jack, including cover frame, white RAL 9010 | Plastikowa płyta czołowa 50x50mm z suportem i ramką, 3-portowa, RAL9010, niewyposażona, format keystone | 1 | LKD9A5011020000 | 5.1 | 5.1 | 22.542 | yes | 1
Socket / wall outlet design-capable UP/50, 45° outlet, 2-port without jack, white RAL 9010 | Plastikowa płyta czołowa typu DESIGN 50x50mm z suportem i ramką, 2-portowa, RAL9010, niewyposażona, format keystone | 1 | LKD9A5011100000 | 5.1 | 5.1 | 22.542 | yes | 1
Surface-mounted housing 80x80x40 mm inkl. cover frame, white RAL 9010 | Ramka i puszka pojedyncza typu DIN RAL 9010 80x80/40mm, biała, Variokeystone | 1 | LKD9A4600860000 | 2.6 | 2.6 | 11.492 | yes | 1
Distance frame for surface-mounted housing , 10 mm, white RAL 9010 | Ramka dystansująca do puszek natynkowych RAL 9010 80x80/10mm, biała, Variokeystone | 1 | LKD9A4600880000 | 1.8 | 1.8 | 7.956 | yes | 1
Cover frame 2-port, 151x80mm, white RAL 9010 | Ramka pojedyncza 2-portowa RAL 9010 151x80mm, biała, MegaLineNet | 1 | LKD9A4100050000 | 2.3 | 2.3 | 10.166 | yes | 1
Cover plate 45x45mm French version, 45° outlet, 1-port without jack, white RAL 9010 | Adapter 45x45mm, 1-portowy, RAL 9010, format keystone, Connect45 | 1 | LKD9A5011040000 | 2.3 | 2.3 | 10.166 | yes | 1
Cover plate 45x45mm French version, 45° outlet, 2-port without jack, white RAL 9010 | Adapter 45x45mm, 2-portowy, RAL 9010, format keystone, Connect45 | 1 | LKD9A5011030000 | 2.4 | 2.4 | 10.608 | yes | 1
KEYSTONE adapter (UK) 1fach white RAL9010 (50 pcs) | Adapter UK 50x25mm, 1-portowy, RAL9010, format keystone, Connect45 | 1 | LKD9ZE810040000 | 35 | 35 | 154.7 | yes | 1
Cover frame UK 86x86 mm for wall outlet inserts 50x50 mm (50 pcs) | Ramka 86x86mm do gniazd z płytką typu UK 50x50mm, VarioLine | 1 | LKD9ZE800060000 | 48.5 | 48.5 | 214.37 | yes | 1
Patch panel 19" 1RU, 24 port without jack, light grey RAL 7035 | Panel krosowy 24-porty, prosty, 1U, RAL 7035, format keystone | 1 | LKD9A5012000000 | 28 | 28 | 123.76 | yes | 1
Patch panel 19" Panel 1RU, 24 port without jack, black RAL 9005 | Panel krosowy 24-porty, prosty, 1U, RAL 9005, format keystone | 1 | LKD9A5012010000 | 28 | 28 | 123.76 | yes | 1
Patch panel 19" Panel 1RU, 24 port without jack, angled, black RAL 9005 | Panel krosowy 24-porty, kątowy, 1U, RAL 9005, format keystone | 1 | LKD9A5012040000 | 87 | 87 | 384.54 | no | on request
Rail housing/adapter 1-port Keystone, stackable, light grey RAL7035 | Adapter na szynę TH35, RAL7035, 1-portowy, Keystone | 1 | LKD9A5011300000 | 7 | 7 | 30.94 | yes | 1
Side cover for Rail housing/adapter, light grey RAL7035 | Zaślepka boczna do adaptera na szynę TH35, RAL7035 | 1 | LKD9A5011310000 | 1.9 | 1.9 | 8.398 | yes | 1
Dust protection cover transparent | Zaślepka pyłoodporna dla modułu RJ45, przezroczysta, Connect45, format keystone | 1 | LKD9A5040340000 | 0 | 0 | 0 | no | on request
MegaLine® Connect45 ELine Format
Jack module RJ45 Cat.6A ISO/IEC, PVP | Moduł kat. 6A (ISO/IEC) STP, ze złączem do kabli typu drut AWG24-22, Connect45, 1 sztuka, format Eline | 1 | LKD9A5050100000 | 7 | 7 | 30.94 | yes | 1
Jack module RJ45 Cat.6A ISO/IEC, PVP | Moduł kat. 6A (ISO/IEC) STP, ze złączem do kabli typu drut AWG24-22, Connect45, opakowanie 24 sztuki, format Eline | 24 | LKD9A5050100024 | 168 | 168 | 742.56 | yes | 1
Jack module RJ45 Cat.6A EIA/TIA, PVP | Moduł kat. 6A (EIA/TIA) STP, ze złączem do kabli typu drut AWG24-22, Connect45, 1 sztuka, format Eline | 1 | LKD9A5050200000 | 6.4 | 6.4 | 28.288 | yes | 1
Jack module RJ45 Cat.6A EIA/TIA, PVP | Moduł kat. 6A (EIA/TIA) STP, ze złączem do kabli typu drut AWG24-22, Connect45, opakowanie 24 sztuki, format Eline | 24 | LKD9A5050200024 | 153.6 | 153.6 | 678.912 | yes | 1
Socket / wall outlet UP/50, 45° outlet, 2-port without jack, white RAL 9010 | Plastikowa płyta czołowa z suportem, 2-portowa, RAL9010, niewyposażona, format Eline | 8 | LKD9ZE300410000 | 87.3 | 87.3 | 385.866 | yes | 1
Surface-mounted housing 80x80x40 mm inkl. cover frame, white RAL 9010 | Ramka i puszka pojedyncza typu DIN RAL 9010 80x80/40mm, biała, Variokeystone | 1 | LKD9A4600860000 | 2.6 | 2.6 | 11.492 | yes | 1
Distance frame for surface-mounted housing , 10 mm, white RAL 9010 | Ramka dystansująca do puszek natynkowych RAL 9010 80x80/10mm, biała, Variokeystone | 1 | LKD9A4600880000 | 1.8 | 1.8 | 7.956 | yes | 1
Cover frame 1-port, 80x80mm, white RAL 9010 | Ramka pojedyncza 1-portowa RAL 9010 80x80mm, biała, MegaLineNet | 1 | LKD9A4100030000 | 0.8 | 0.8 | 3.536 | yes | 1
Cover frame 2-port, 151x80mm, white RAL 9010 | Ramka pojedyncza 2-portowa RAL 9010 151x80mm, biała, MegaLineNet | 1 | LKD9A4100050000 | 2.3 | 2.3 | 10.166 | yes | 1
Cover plate 45x45mm French version, 45° outlet, 1-port without jack, white RAL 9010 | Adapter 45x45mm, 1-portowy, RAL 9010, format Eline | 8 | LKD9ZE800280000 | 20.8 | 20.8 | 91.936 | yes | 1
Patch panel 19" Panel 1RU, 24 port without jack, light grey RAL 7035 | Panel krosowy 24-porty, 1U, RAL 7035, format Eline | 1 | LKD9A5052000000 | 37.9 | 37.9 | 167.518 | yes | 1
Patch panel 19" Panel 1RU, 24 port without jack, black RAL 9005 | Panel krosowy 24-porty, 1U, RAL 9005, format Eline | 1 | LKD9A5052010000 | 37.9 | 37.9 | 167.518 | yes | 1
Patch panel 19" Panel 1RU, 48 port without jack, light grey RAL 7035 | Panel krosowy 48-porty, 1U, RAL 7035, format Eline | 1 | LKD9A5052060000 | 136.1 | 136.1 | 601.562 | no | on request
Patch panel 19" Panel 1RU, 48 port without jack, black RAL 9005 | Panel krosowy 48-porty, 1U, RAL 9005, format Eline | 1 | LKD9A5052070000 | 136.1 | 136.1 | 601.562 | no | on request
Dust protection cover transparent | Zaślepka pyłoodporna dla modułu RJ45, przezroczysta, Connect45, format keystone | 1 | LKD9A5040340000 | 0 | 0 | 0 | no | on request
MegaLine® Connect45 RJ45 Plug + Link Extender
RJ45 Plug Cat.6A ISO/IEC field-terminable connector | Wtyk systemu Connect45, kat.6A (ISO/IEC) STP, bez złącza | 1 | LKD9A5000200000 | 15.5 | 15.5 | 68.51 | yes | 1
LinkExtender Class EA ISO/IEC shielded, without cable plug | Zestaw łączeniowy klasy EA, STP, bez złącz, Connect45 | 1 | LKD9A5000100000 | 26.5 | 26.5 | 117.13 | yes | 1
MegaLine® Connect45 accessories
Unlocking tool | Narzędzie do otwierania modułów Connect45 | 1 | LKD9A5040000000 | 20.5 | 20.5 | 90.61 | yes | 1
Mounting pliers | Narzędzie montażowe, zaciskowo-tnące do złącz Connect45 | 1 | LKD9A5040010000 | 340 | 340 | 1502.8 | yes | 1
Spare blades for assembly pliers | Zapasowe ostrza do narzędzia montażowego Connect45 | 1 | LKD9A5040060000 | 151.5 | 151.5 | 669.63 | no | on request
LEO-detector | Detektor do modułów LEO typu Connect45 | 1 | LKD9A5040050000 | 85.2 | 85.2 | 376.584 | no | on request
Protective cap | Pokrywa ochronna do złącz Connect45, umożliwająca przeciąganie | 1 | LKD9A5040030000 | 5.3 | 5.3 | 23.426 | yes | 1
Cable-plug AWG 24-22 | Złącze Connect45 do kabli typu drut AWG24-22, żółte | 1 | LKD9A5040100000 | 19.7 | 19.7 | 87.074 | yes | 1
Cable-plug AWG 26-27 | Złącze Connect45 do kabli typu linka AWG26-27, białe | 1 | LKD9A5040110000 | 22.8 | 22.8 | 100.776 | yes | 1
Cutter without bevel | Obcinaczka bez skosu, MegaLine | 1 | LKD9ZE300120000 | 45.6 | 45.6 | 201.552 | yes | 1
MegaLine® Connect45 PRO
Jack module RJ45 Cat.6A ISO/IEC, Keystone | Moduł Connect45 PRO, kat. 6A (ISO/IEC) STP, beznarzędziowy, format keystone, opakowanie 50 szt. | 50 | LKD9ZQ010000000 | 235 | 235 | 1038.7 | yes | 1
Jack module RJ45 Cat.6A ISO/IEC, Keystone | Moduł Connect45 PRO, kat. 6A (ISO/IEC) STP, beznarzędziowy, format keystone, opakowanie 24 szt. | 24 | LKD9ZQ010000024 | 113 | 113 | 499.46 | yes | 1
90° adapter, for Jack module Cat.6A ISO/IEC, Keystone | Adapter kątowy 90° do modułu Connect45 PRO, kat.6A STP typu keystone | 20 | LKD9ZQ010010000 | 10.6 | 10.6 | 46.852 | yes | 1
Socket / wall outlet UP/50, 45° outlet, 1-port without jack, including cover frame, white RAL 9010 | Gniazdo natynkowe 50x50(80x80), 1-portowe, puste, RAL9010, Keystone, dla 9ZQ01000 | 1 | LKD9ZQ010100000 | 2.4 | 2.4 | 10.608 | yes | 1
Socket / wall outlet UP/50, 45° outlet, 2-port without jack, including cover frame, white RAL 9010 | Gniazdo natynkowe 50x50(80x80), 2-portowe, puste, RAL9010, Keystone, dla 9ZQ01000 | 1 | LKD9ZQ010110000 | 2.4 | 2.4 | 10.608 | yes | 1
Socket / wall outlet UP/50, 45° outlet, 3-port without jack, including cover frame, white RAL 9010 | Gniazdo natynkowe 50x50(80x80), 3-portowe, puste, RAL9010, Keystone, dla 9ZQ01000 | 1 | LKD9ZQ010120000 | 2.8 | 2.8 | 12.376 | yes | 1
Patch panel 19" Panel 1RU, 24 port without jack, light grey RAL 7035 | Panel krosowy 24-porty, prosty, 1U, RAL 7035, format keystone | 1 | LKD9A5012000000 | 28 | 28 | 123.76 | yes | 1
Patch panel 19" Panel 1RU, 24 port without jack, black RAL 9005 | Panel krosowy 24-porty, prosty, 1U, RAL 9005, format keystone | 1 | LKD9A5012010000 | 28 | 28 | 123.76 | yes | 1
MegaLineNet punch-down products
Wall outlet 2xRJ45, Cat.6 shielded, punch-down plus, UPk version, white RAL 9010 | MegaLineNet gniazdo naścienne kompletne 2xRJ45 LSA plus, RAL 9010, kat. 6, STP, de-embedded | 1 | LKD9A4100010000 | 12.9 | 12.9 | 57.018 | yes | 1
Surface-mounted housing 80x80x40 mm inkl. cover frame, white RAL 9010 | Ramka i puszka pojedyncza typu DIN RAL 9010 80x80/40mm, biała, Variokeystone | 1 | LKD9A4600860000 | 2.6 | 2.6 | 11.492 | yes | 1
Distance frame for surface-mounted housing , 10 mm, white RAL 9010 | Ramka dystansująca do puszek natynkowych RAL 9010 80x80/10mm, biała, Variokeystone | 1 | LKD9A4600880000 | 1.8 | 1.8 | 7.956 | yes | 1
Cover frame 1-port, 80x80mm, white RAL 9010 | Ramka pojedyncza 1-portowa RAL 9010 80x80mm, biała, MegaLineNet | 1 | LKD9A4100030000 | 0.8 | 0.8 | 3.536 | yes | 1
Cover frame 2-port, 151x80mm, white RAL 9010 | Ramka pojedyncza 2-portowa RAL 9010 151x80mm, biała, MegaLineNet | 1 | LKD9A4100050000 | 2.3 | 2.3 | 10.166 | yes | 1
Patch panel 19" Panel 1RU, 24xRJ45 Cat.6 shielded, punch-down-plus, light grey RAL 7035 | MegaLineNet panel krosowy 24xRJ45 Kat. 6, de-emdedded, RAL7035, 19'', 1U, LSA-plus | 1 | LKD9A6100290000 | 120 | 120 | 530.4 | yes | 1
Telephone Patch panel 25 ports RJ45 Cat.3; punch-down, 1RU, grey RAL 7035 | Panel telefoniczny 25 portów RJ45, Kat. 3, terminowany narzędziem uderzeniowym (LSA), 1U, szary, RAL7035 | 1 | LKD9ZE700200000 | 60 | 60 | 265.2 | yes | 1
Telephone patch panel 50 ports RJ45 Cat.3; punch-down, 1RU, grey RAL 7035 | Panel telefoniczny 50 portów RJ45, Kat. 3, terminowany narzędziem uderzeniowym (LSA), 1U, szary, RAL7035 | 1 | LKD9ZE700210000 | 79 | 79 | 349.18 | no | on request
Telephone patch panel 25 ports RJ45 Cat.3; punch-down, 1RU, black RAL 9005 | Panel telefoniczny 25 portów RJ45, Kat. 3, terminowany narzędziem uderzeniowym (LSA), 1U, czarny, RAL9005 | 1 | LKD9ZE700220000 | 60 | 60 | 265.2 | yes | 1
Telephone patch panel 50 ports RJ45 Cat.3; punch-down, 1RU, black RAL 9005 | Panel telefoniczny 50 portów RJ45, Kat. 3, terminowany narzędziem uderzeniowym (LSA), 1U, czarny, RAL9005 | 1 | LKD9ZE700230000 | 79 | 79 | 349.18 | yes | 1
VarioLine Cable Management
VarioLine DC CMP1 with metal brackets 82 mm, black RAL 9005 | Organizer VarioLine DC CMP1 z uchwytami metalowymi 82 mm, czarny RAL9005 | 1 | LKD9ZE300500000 | 26.9 | 26.9 | 118.898 | yes | 1
VarioLine DC CMP1 with metal brackets 82 mm, grey RAL 7035 | Organizer VarioLine DC CMP1 z uchwytami metalowymi 82 mm, szary RAL7035 | 1 | LKD9ZE100060000 | 26.9 | 26.9 | 118.898 | yes | 1
Copper trunks + Consolidation-Point Cables |  | Other lengths on request
MegaLine-Trunk Class EA, F6-90 / VarioKeystone Cat.6A (ISO/IEC ), length: 5.0m | MegaLine, kabel trunk, klasa EA, F6-90, 1x4P/ powłoka LSOH, żółta 1/2: ML Connect45 VarioKeystone kat. 6A (ISO/IEC) obudowa wtyku: czarna/czarna; z pomiarem; Długość: 5m | 1 | LKD9A0611730000 | 37.3 | 37.3 | 164.866 | no | on request
MegaLine-Trunk Class EA, F6-90 / VarioKeystone Cat.6A (ISO/IEC ), length: 10.0m | MegaLine, kabel trunk, klasa EA, F6-90, 1x4P/ powłoka LSOH, żółta 1/2: ML Connect45 VarioKeystone kat. 6A (ISO/IEC) obudowa wtyku: czarna/czarna; z pomiarem; Długość: 10m | 1 | LKD9A0611740000 | 44.2 | 44.2 | 195.364 | no | on request
MegaLine-Trunk Class EA, F6-90 / VarioKeystone Cat.6A (ISO/IEC ), length: 15.0m | MegaLine, kabel trunk, klasa EA, F6-90, 1x4P/ powłoka LSOH, żółta 1/2: ML Connect45 VarioKeystone kat. 6A (ISO/IEC) obudowa wtyku: czarna/czarna; z pomiarem; Długość: 15 m | 1 | LKD9A0611750000 | 51 | 51 | 225.42 | no | on request
MegaLine-Trunk Class EA, F6-90 / VarioKeystone Cat.6A (ISO/IEC ), length: 30.0m | MegaLine, kabel trunk, klasa EA, F6-90, 1x4P/ powłoka LSOH, żółta 1/2: ML Connect45 VarioKeystone kat. 6A (ISO/IEC) obudowa wtyku: czarna/czarna; 0z pomiarem; Długość: 30 m | 1 | LKD9A0611760000 | 71.7 | 71.7 | 316.914 | no | on request
MegaLine-Trunk Class EA, F6-90 / Keystone Cat.6A (ISO/IEC ), length: 5.0m | MegaLine, kabel trunk, klasa EA, F6-90, 1x4P/ powłoka LSOH, żółta; 1/2: ML Connect45 Keystone kat. 6A (ISO/IEC) obudowa wtyku: czarna/czarna; z pomiarem; Długość: 5m | 1 | LKD9A0611320000 | 37.3 | 37.3 | 164.866 | no | on request
MegaLine-Trunk Class EA, F6-90 / Keystone Cat.6A (ISO/IEC ), length: 10.0m | MegaLine, kabel trunk, klasa EA, F6-90, 1x4P/ powłoka LSOH, żółta;1/2: ML Connect45 Keystone kat. 6A (ISO/IEC) obudowa wtyku: czarna/czarna; z pomiarem; Długość: 10m | 1 | LKD9A0611330000 | 44.2 | 44.2 | 195.364 | no | on request
MegaLine-Trunk Class EA, F6-90 / Keystone Cat.6A (ISO/IEC ), length: 15.0m | MegaLine, kabel trunk, klasa EA, F6-90, 1x4P/ powłoka LSOH, żółta; 1/2: ML Connect45 Keystone kat. 6A (ISO/IEC) obudowa wtyku: czarna/czarna; z pomiarem; Długość: 15 m | 1 | LKD9A0611340000 | 51 | 51 | 225.42 | no | on request
MegaLine-Trunk Class EA, F6-90 / Keystone Cat.6A (ISO/IEC ), length: 30.0m | MegaLine, kabel trunk, klasa EA, F6-90, 1x4P/ powłoka LSOH, żółta;1/2: ML Connect45 Keystone kat. 6A (ISO/IEC) obudowa wtyku: czarna/czarna; 0z pomiarem; Długość: 30 m | 1 | LKD9A0611350000 | 71.7 | 71.7 | 316.914 | no | on request
MegaLine-Trunk Class EA, F6-90 / Keystone Cat.6A (ISO/IEC ), length: 5.0m | MegaLine, kabel trunk, klasa EA, F6-90, 1x4P/ powłoka LSOH, żółta; 1/2: ML Connect45 Keystone kat. 6A (ISO/IEC) obudowa wtyku: czarna/czarna; z pomiarem; Długość: 5m | 1 | LKD9A0611320000 | 37.3 | 37.3 | 164.866 | no | on request
MegaLine-Trunk Class EA, F6-90 / Keystone Cat.6A (ISO/IEC ), length: 10.0m | MegaLine, kabel trunk, klasa EA, F6-90, 1x4P/ powłoka LSOH, żółta;1/2: ML Connect45 Keystone kat. 6A (ISO/IEC) obudowa wtyku: czarna/czarna; z pomiarem; Długość: 10m | 1 | LKD9A0611330000 | 44.2 | 44.2 | 195.364 | no | on request
MegaLine-Trunk Class EA, F6-90 / Keystone Cat.6A (ISO/IEC ), length: 15.0m | MegaLine, kabel trunk, klasa EA, F6-90, 1x4P/ powłoka LSOH, żółta; 1/2: ML Connect45 Keystone kat. 6A (ISO/IEC) obudowa wtyku: czarna/czarna; z pomiarem; Długość: 15 m | 1 | LKD9A0611340000 | 51 | 51 | 225.42 | no | on request
MegaLine-Trunk Class EA, F6-90 / Keystone Cat.6A (ISO/IEC ), length: 30.0m | MegaLine, kabel trunk, klasa EA, F6-90, 1x4P/ powłoka LSOH, żółta;1/2: ML Connect45 Keystone kat. 6A (ISO/IEC) obudowa wtyku: czarna/czarna; 0z pomiarem; Długość: 30 m | 1 | LKD9A0611350000 | 71.7 | 71.7 | 316.914 | no | on request
MegaLine® Connect 45 CP-Kabel Class EA, Keystone Cat.6A (ISO/IEC) - RJ 45 SL plug Cat. 6A, length: 10m | MegaLine, kabel trunk do punktu konsolidacyjnego, klasa EA, F6-90, 1x4P/ powłoka LSOH, Keystone kat. 6A (ISO/IEC) na wtyk kat. 6A, z pomiarem; Długość: 10m | 1 | LKD9A0623460000 | 44.8 | 44.8 | 198.016 | no | on request
MegaLine® Connect 45 CP-Kabel Class EA, Keystone Cat.6A (ISO/IEC) - RJ 45 SL plug Cat. 6A, length: 15m | MegaLine, kabel trunk do punktu konsolidacyjnego, klasa EA, F6-90, 1x4P/ powłoka LSOH, Keystone kat. 6A (ISO/IEC) na wtyk kat. 6A, z pomiarem; Długość: 15m | 1 | LKD9A0623470000 | 55.1 | 55.1 | 243.542 | no | on request
MegaLine® Connect 45 CP-Kabel Class EA, Keystone Cat.6A (ISO/IEC) - RJ 45 SL plug Cat. 6A, length: 20m | MegaLine, kabel trunk do punktu konsolidacyjnego, klasa EA, F6-90, 1x4P/ powłoka LSOH, Keystone kat. 6A (ISO/IEC) na wtyk kat. 6A, z pomiarem; Długość: 20m | 1 | LKD9A0623480000 | 65.5 | 65.5 | 289.51 | no | on request
MegaLine® Connect 45 CP-Kabel Class EA, Keystone Cat.6A (ISO/IEC) - RJ 45 SL plug Cat. 6A, length: 25m | MegaLine, kabel trunk do punktu konsolidacyjnego, klasa EA, F6-90, 1x4P/ powłoka LSOH, Keystone kat. 6A (ISO/IEC) na wtyk kat. 6A, z pomiarem; Długość: 25m | 1 | LKD9A0623490000 | 75.8 | 75.8 | 335.036 | no | on request
MegaLine-Trunk Class II, G20 - Connect100 (without module), length: 5.0m | MegaLine, kabel trunk, klasa II, G20, 1x4P/ powłoka LSOH, żółta; 1/2: MegaLine Connect100 kat. 7A (bez modułu); Długość:5 m | 1 | LKD9A061781000 | 38 | 38 | 167.96 | no | on request
MegaLine-Trunk Class II, G20 - Connect100 (without module), length: 10.0m | MegaLine, kabel trunk, klasa II, G20, 1x4P/ powłoka LSOH, żółta; 1/2: MegaLine Connect100 kat. 7A (bez modułu); Długość: 10 m | 1 | LKD9A0617820000 | 49.3 | 49.3 | 217.906 | no | on request
MegaLine-Trunk Class II, G20 - Connect100 (without module), length: 15.0m | MegaLine, kabel trunk, klasa II, G20, 1x4P/ powłoka LSOH, żółta; 1/2: MegaLine Connect100 kat. 7A (bez modułu); Długość: 15 m | 1 | LKD9A0618780000 | 60.7 | 60.7 | 268.294 | no | on request
Patch cord Cat. 6A / Class EA shielded |  | Other lengths on request
MegaLine® Patch cord RJ45, Cat.6A, 0.5m grey | MegaLine kabel krosowy 6AEA-RJ45, kat.6A, ekranowany, 4P 0.5m szary | 1 | LKD9AA230200000 | 5.9 | 5.9 | 26.078 | yes | 1
MegaLine® Patch cord RJ45, Cat.6A, 1.0m grey | MegaLine kabel krosowy 6AEA-RJ45, kat.6A, ekranowany, 4P 1.0m szary | 1 | LKD9AA230210000 | 6.4 | 6.4 | 28.288 | yes | 1
MegaLine® Patch cord RJ45, Cat.6A, 1.5m grey | MegaLine kabel krosowy 6AEA-RJ45, kat.6A, ekranowany, 4P 1.5m szary | 1 | LKD9AA230220000 | 7.2 | 7.2 | 31.824 | yes | 1
MegaLine® Patch cord RJ45, Cat.6A, 2.0m grey | MegaLine kabel krosowy 6AEA-RJ45, kat.6A, ekranowany, 4P 2.0m szary | 1 | LKD9AA230230000 | 7.5 | 7.5 | 33.15 | yes | 1
MegaLine® Patch cord RJ45, Cat.6A, 2.5m grey | MegaLine kabel krosowy 6AEA-RJ45, kat.6A, ekranowany, 4P 2.5m szary | 1 | LKD9AA230240000 | 8.4 | 8.4 | 37.128 | no | on request
MegaLine® Patch cord RJ45, Cat.6A, 3.0m grey | MegaLine kabel krosowy 6AEA-RJ45, kat.6A, ekranowany, 4P 3.0m szary | 1 | LKD9AA230250000 | 9 | 9 | 39.78 | yes | 1
MegaLine® Patch cord RJ45, Cat.6A, 4.0m grey | MegaLine kabel krosowy 6AEA-RJ45, kat.6A, ekranowany, 4P 4.0m szary | 1 | LKD9AA230260000 | 10.2 | 10.2 | 45.084 | no | on request
MegaLine® Patch cord RJ45, Cat.6A, 5.0m grey | MegaLine kabel krosowy 6AEA-RJ45, kat.6A, ekranowany, 4P 5.0m szary | 1 | LKD9AA230270000 | 11.4 | 11.4 | 50.388 | yes | 1
MegaLine® Patch cord RJ45, Cat.6A, 7.5m grey | MegaLine kabel krosowy 6AEA-RJ45, kat.6A, ekranowany, 4P 7.5m szary | 1 | LKD9AA230280000 | 14.4 | 14.4 | 63.648 | yes | 1
MegaLine® Patch cord RJ45, Cat.6A, 10.0m grey | MegaLine kabel krosowy 6AEA-RJ45, kat.6A, ekranowany, 4P 10.0m szary | 1 | LKD9AA230290000 | 17.4 | 17.4 | 76.908 | yes | 1
MegaLine® Patch cord RJ45, Cat.6A, 0.5m yellow | MegaLine kabel krosowy 6AEA-RJ45, kat.6A, ekranowany, 4P 0.5m żółty | 1 | LKD9AA230500000 | 5.9 | 5.9 | 26.078 | yes | 1
MegaLine® Patch cord RJ45, Cat.6A, 1.0m yellow | MegaLine kabel krosowy 6AEA-RJ45, kat.6A, ekranowany, 4P 1.0m żółty | 1 | LKD9AA230510000 | 6.4 | 6.4 | 28.288 | yes | 1
MegaLine® Patch cord RJ45, Cat.6A, 1.5m yellow | MegaLine kabel krosowy 6AEA-RJ45, kat.6A, ekranowany, 4P 1.5m żółty | 1 | LKD9AA230520000 | 7.2 | 7.2 | 31.824 | yes | 1
MegaLine® Patch cord RJ45, Cat.6A, 2.0m yellow | MegaLine kabel krosowy 6AEA-RJ45, kat.6A, ekranowany, 4P 2.0m żółty | 1 | LKD9AA230530000 | 7.5 | 7.5 | 33.15 | yes | 1
MegaLine® Patch cord RJ45, Cat.6A, 2.5m yellow | MegaLine kabel krosowy 6AEA-RJ45, kat.6A, ekranowany, 4P 2.5m żółty | 1 | LKD9AA230540000 | 8.4 | 8.4 | 37.128 | no | on request
MegaLine® Patch cord RJ45, Cat.6A, 3.0m yellow | MegaLine kabel krosowy 6AEA-RJ45, kat.6A, ekranowany, 4P 3.0m żółty | 1 | LKD9AA230550000 | 9 | 9 | 39.78 | yes | 1
MegaLine® Patch cord RJ45, Cat.6A, 4.0m yellow | MegaLine kabel krosowy 6AEA-RJ45, kat.6A, ekranowany, 4P 4.0m żółty | 1 | LKD9AA230560000 | 10.2 | 10.2 | 45.084 | no | on request
MegaLine® Patch cord RJ45, Cat.6A, 5.0m yellow | MegaLine kabel krosowy 6AEA-RJ45, kat.6A, ekranowany, 4P 5.0m żółty | 1 | LKD9AA230570000 | 11.4 | 11.4 | 50.388 | yes | 1
MegaLine® Patch cord RJ45, Cat.6A, 7.5m yellow | MegaLine kabel krosowy 6AEA-RJ45, kat.6A, ekranowany, 4P 7.5m żółty | 1 | LKD9AA230580000 | 14.4 | 14.4 | 63.648 | yes | 1
MegaLine® Patch cord RJ45, Cat.6A, 10.0m yellow | MegaLine kabel krosowy 6AEA-RJ45, kat.6A, ekranowany, 4P 10.0m żółty | 1 | LKD9AA230590000 | 17.4 | 17.4 | 76.908 | yes | 1
MegaLine® Patch cord RJ45, Cat.6A, 0.5m blue | MegaLine kabel krosowy 6AEA-RJ45, kat.6A, ekranowany, 4P 0.5m niebieski | 1 | LKD9AA230300000 | 5.9 | 5.9 | 26.078 | yes | 1
MegaLine® Patch cord RJ45, Cat.6A, 1.0m blue | MegaLine kabel krosowy 6AEA-RJ45, kat.6A, ekranowany, 4P 1.0m niebieski | 1 | LKD9AA230310000 | 6.4 | 6.4 | 28.288 | yes | 1
MegaLine® Patch cord RJ45, Cat.6A, 1.5m blue | MegaLine kabel krosowy 6AEA-RJ45, kat.6A, ekranowany, 4P 1.5m niebieski | 1 | LKD9AA230320000 | 7.2 | 7.2 | 31.824 | yes | 1
MegaLine® Patch cord RJ45, Cat.6A, 2.0m blue | MegaLine kabel krosowy 6AEA-RJ45, kat.6A, ekranowany, 4P 2.0m niebieski | 1 | LKD9AA230330000 | 7.5 | 7.5 | 33.15 | yes | 1
MegaLine® Patch cord RJ45, Cat.6A, 2.5m blue | MegaLine kabel krosowy 6AEA-RJ45, kat.6A, ekranowany, 4P 2.5m niebieski | 1 | LKD9AA230340000 | 8.4 | 8.4 | 37.128 | no | on request
MegaLine® Patch cord RJ45, Cat.6A, 3.0m blue | MegaLine kabel krosowy 6AEA-RJ45, kat.6A, ekranowany, 4P 3.0m niebieski | 1 | LKD9AA230350000 | 9 | 9 | 39.78 | yes | 1
MegaLine® Patch cord RJ45, Cat.6A, 4.0m blue | MegaLine kabel krosowy 6AEA-RJ45, kat.6A, ekranowany, 4P 4.0m niebieski | 1 | LKD9AA230360000 | 10.2 | 10.2 | 45.084 | no | on request
MegaLine® Patch cord RJ45, Cat.6A, 5.0m blue | MegaLine kabel krosowy 6AEA-RJ45, kat.6A, ekranowany, 4P 5.0m niebieski | 1 | LKD9AA230370000 | 11.4 | 11.4 | 50.388 | yes | 1
MegaLine® Patch cord RJ45, Cat.6A, 7.5m blue | MegaLine kabel krosowy 6AEA-RJ45, kat.6A, ekranowany, 4P 7.5m niebieski | 1 | LKD9AA230380000 | 14.4 | 14.4 | 63.648 | yes | 1
MegaLine® Patch cord RJ45, Cat.6A, 10.0m blue | MegaLine kabel krosowy 6AEA-RJ45, kat.6A, ekranowany, 4P 10.0m niebieski | 1 | LKD9AA230390000 | 17.4 | 17.4 | 76.908 | yes | 1
MegaLine® Patch cord RJ45, Cat.6A, 0.5m green | MegaLine kabel krosowy 6AEA-RJ45, kat.6A, ekranowany, 4P 0.5m zielony | 1 | LKD9AA230400000 | 5.9 | 5.9 | 26.078 | yes | 1
MegaLine® Patch cord RJ45, Cat.6A, 1.0m green | MegaLine kabel krosowy 6AEA-RJ45, kat.6A, ekranowany, 4P 1.0m zielony | 1 | LKD9AA230410000 | 6.4 | 6.4 | 28.288 | yes | 1
MegaLine® Patch cord RJ45, Cat.6A, 1.5m green | MegaLine kabel krosowy 6AEA-RJ45, kat.6A, ekranowany, 4P 1.5m zielony | 1 | LKD9AA230420000 | 7.2 | 7.2 | 31.824 | yes | 1
MegaLine® Patch cord RJ45, Cat.6A, 2.0m green | MegaLine kabel krosowy 6AEA-RJ45, kat.6A, ekranowany, 4P 2.0m zielony | 1 | LKD9AA230430000 | 7.5 | 7.5 | 33.15 | yes | 1
MegaLine® Patch cord RJ45, Cat.6A, 2.5m green | MegaLine kabel krosowy 6AEA-RJ45, kat.6A, ekranowany, 4P 2.5m zielony | 1 | LKD9AA230440000 | 8.4 | 8.4 | 37.128 | no | on request
MegaLine® Patch cord RJ45, Cat.6A, 3.0m green | MegaLine kabel krosowy 6AEA-RJ45, kat.6A, ekranowany, 4P 3.0m zielony | 1 | LKD9AA230450000 | 9 | 9 | 39.78 | yes | 1
MegaLine® Patch cord RJ45, Cat.6A, 4.0m green | MegaLine kabel krosowy 6AEA-RJ45, kat.6A, ekranowany, 4P 4.0m zielony | 1 | LKD9AA230460000 | 10.2 | 10.2 | 45.084 | no | on request
MegaLine® Patch cord RJ45, Cat.6A, 5.0m green | MegaLine kabel krosowy 6AEA-RJ45, kat.6A, ekranowany, 4P 5.0m zielony | 1 | LKD9AA230470000 | 11.4 | 11.4 | 50.388 | yes | 1
MegaLine® Patch cord RJ45, Cat.6A, 7.5m green | MegaLine kabel krosowy 6AEA-RJ45, kat.6A, ekranowany, 4P 7.5m zielony | 1 | LKD9AA230480000 | 14.4 | 14.4 | 63.648 | yes | 1
MegaLine® Patch cord RJ45, Cat.6A, 10.0m green | MegaLine kabel krosowy 6AEA-RJ45, kat.6A, ekranowany, 4P 10.0m zielony | 1 | LKD9AA230490000 | 17.4 | 17.4 | 76.908 | yes | 1
MegaLine® Patch cord RJ45, Cat.6A, 0.5m red | MegaLine kabel krosowy 6AEA-RJ45, kat.6A, ekranowany, 4P 0.5m czerwony | 1 | LKD9AA230600000 | 5.9 | 5.9 | 26.078 | yes | 1
MegaLine® Patch cord RJ45, Cat.6A, 1.0m red | MegaLine kabel krosowy 6AEA-RJ45, kat.6A, ekranowany, 4P 1.0m czerwony | 1 | LKD9AA230610000 | 6.4 | 6.4 | 28.288 | yes | 1
MegaLine® Patch cord RJ45, Cat.6A, 1.5m red | MegaLine kabel krosowy 6AEA-RJ45, kat.6A, ekranowany, 4P 1.5m czerwony | 1 | LKD9AA230620000 | 7.2 | 7.2 | 31.824 | yes | 1
MegaLine® Patch cord RJ45, Cat.6A, 2.0m red | MegaLine kabel krosowy 6AEA-RJ45, kat.6A, ekranowany, 4P 2.0m czerwony | 1 | LKD9AA230630000 | 7.5 | 7.5 | 33.15 | yes | 1
MegaLine® Patch cord RJ45, Cat.6A, 2.5m red | MegaLine kabel krosowy 6AEA-RJ45, kat.6A, ekranowany, 4P 2.5m czerwony | 1 | LKD9AA230640000 | 8.4 | 8.4 | 37.128 | no | on request
MegaLine® Patch cord RJ45, Cat.6A, 3.0m red | MegaLine kabel krosowy 6AEA-RJ45, kat.6A, ekranowany, 4P 3.0m czerwony | 1 | LKD9AA230650000 | 9 | 9 | 39.78 | yes | 1
MegaLine® Patch cord RJ45, Cat.6A, 4.0m red | MegaLine kabel krosowy 6AEA-RJ45, kat.6A, ekranowany, 4P 4.0m czerwony | 1 | LKD9AA230660000 | 10.2 | 10.2 | 45.084 | no | on request
MegaLine® Patch cord RJ45, Cat.6A, 5.0m red | MegaLine kabel krosowy 6AEA-RJ45, kat.6A, ekranowany, 4P 5.0m czerwony | 1 | LKD9AA230670000 | 11.4 | 11.4 | 50.388 | yes | 1
MegaLine® Patch cord RJ45, Cat.6A, 7.5m red | MegaLine kabel krosowy 6AEA-RJ45, kat.6A, ekranowany, 4P 7.5m czerwony | 1 | LKD9AA230680000 | 14.4 | 14.4 | 63.648 | yes | 1
MegaLine® Patch cord RJ45, Cat.6A, 10.0m red | MegaLine kabel krosowy 6AEA-RJ45, kat.6A, ekranowany, 4P 10.0m czerwony | 1 | LKD9AA230690000 | 17.4 | 17.4 | 76.908 | yes | 1
Patch cord Cat. 6 / Class EA shielded |  | Other lengths on request
MegaLine® Patch cord RJ45, Cat.6, 0.5m grey | MegaLine kabel krosowy 6EA-RJ45, kat.6, ekranowany, 4P 0.5m szary | 1 | LKD9AA211320000 | 4.4 | 4.4 | 19.448 | yes | 1
MegaLine® Patch cord RJ45, Cat.6, 1.0m grey | MegaLine kabel krosowy 6EA-RJ45, kat.6, ekranowany, 4P 1.0m szary | 1 | LKD9AA211330000 | 4.9 | 4.9 | 21.658 | yes | 1
MegaLine® Patch cord RJ45, Cat.6, 1.5m grey | MegaLine kabel krosowy 6EA-RJ45, kat.6, ekranowany, 4P 1.5m szary | 1 | LKD9AA211340000 | 5.7 | 5.7 | 25.194 | yes | 1
MegaLine® Patch cord RJ45, Cat.6, 2.0m grey | MegaLine kabel krosowy 6EA-RJ45, kat.6, ekranowany, 4P 2.0m szary | 1 | LKD9AA211350000 | 6.1 | 6.1 | 26.962 | yes | 1
MegaLine® Patch cord RJ45, Cat.6, 2.5m grey | MegaLine kabel krosowy 6EA-RJ45, kat.6, ekranowany, 4P 2.5m szary | 1 | LKD9AA211360000 | 6.9 | 6.9 | 30.498 | no | on request
MegaLine® Patch cord RJ45, Cat.6, 3.0m grey | MegaLine kabel krosowy 6EA-RJ45, kat.6, ekranowany, 4P 3.0m szary | 1 | LKD9AA211370000 | 7.5 | 7.5 | 33.15 | yes | 1
MegaLine® Patch cord RJ45, Cat.6, 4.0m grey | MegaLine kabel krosowy 6EA-RJ45, kat.6, ekranowany, 4P 4.0m szary | 1 | LKD9AA211380000 | 8.7 | 8.7 | 38.454 | no | on request
MegaLine® Patch cord RJ45, Cat.6, 5.0m grey | MegaLine kabel krosowy 6EA-RJ45, kat.6, ekranowany, 4P 5.0m szary | 1 | LKD9AA211390000 | 9.9 | 9.9 | 43.758 | yes | 1
MegaLine® Patch cord RJ45, Cat.6, 7.5m grey | MegaLine kabel krosowy 6EA-RJ45, kat.6, ekranowany, 4P 7.5m szary | 1 | LKD9AA211400000 | 12.9 | 12.9 | 57.018 | yes | 1
MegaLine® Patch cord RJ45, Cat.6, 10.0m grey | MegaLine kabel krosowy 6EA-RJ45, kat.6, ekranowany, 4P 10.0m szary | 1 | LKD9AA211410000 | 15.9 | 15.9 | 70.278 | yes | 1
MegaLine® Patch cord RJ45, Cat.6, 0.5m yellow | MegaLine kabel krosowy 6EA-RJ45, kat.6, ekranowany, 4P 0.5m żółty | 1 | LKD9AA211420000 | 4.4 | 4.4 | 19.448 | yes | 1
MegaLine® Patch cord RJ45, Cat.6, 1.0m yellow | MegaLine kabel krosowy 6EA-RJ45, kat.6, ekranowany, 4P 1.0m żółty | 1 | LKD9AA211430000 | 4.9 | 4.9 | 21.658 | yes | 1
MegaLine® Patch cord RJ45, Cat.6, 1.5m yellow | MegaLine kabel krosowy 6EA-RJ45, kat.6, ekranowany, 4P 1.5m żółty | 1 | LKD9AA211440000 | 5.7 | 5.7 | 25.194 | yes | 1
MegaLine® Patch cord RJ45, Cat.6, 2.0m yellow | MegaLine kabel krosowy 6EA-RJ45, kat.6, ekranowany, 4P 2.0m żółty | 1 | LKD9AA211450000 | 6.1 | 6.1 | 26.962 | yes | 1
MegaLine® Patch cord RJ45, Cat.6, 2.5m yellow | MegaLine kabel krosowy 6EA-RJ45, kat.6, ekranowany, 4P 2.5m żółty | 1 | LKD9AA211460000 | 6.9 | 6.9 | 30.498 | no | on request
MegaLine® Patch cord RJ45, Cat.6, 3.0m yellow | MegaLine kabel krosowy 6EA-RJ45, kat.6, ekranowany, 4P 3.0m żółty | 1 | LKD9AA211470000 | 7.5 | 7.5 | 33.15 | yes | 1
MegaLine® Patch cord RJ45, Cat.6, 4.0m yellow | MegaLine kabel krosowy 6EA-RJ45, kat.6, ekranowany, 4P 4.0m żółty | 1 | LKD9AA211480000 | 8.7 | 8.7 | 38.454 | no | on request
MegaLine® Patch cord RJ45, Cat.6, 5.0m yellow | MegaLine kabel krosowy 6EA-RJ45, kat.6, ekranowany, 4P 5.0m żółty | 1 | LKD9AA211490000 | 9.9 | 9.9 | 43.758 | yes | 1
MegaLine® Patch cord RJ45, Cat.6, 7.5m yellow | MegaLine kabel krosowy 6EA-RJ45, kat.6, ekranowany, 4P 7.5m żółty | 1 | LKD9AA211500000 | 12.9 | 12.9 | 57.018 | yes | 1
MegaLine® Patch cord RJ45, Cat.6, 10.0m yellow | MegaLine kabel krosowy 6EA-RJ45, kat.6, ekranowany, 4P 10.0m żółty | 1 | LKD9AA211510000 | 15.9 | 15.9 | 70.278 | yes | 1
MegaLine® Patch cord RJ45, Cat.6, 0.5m blue | MegaLine kabel krosowy 6EA-RJ45, kat.6, ekranowany, 4P 0.5m niebieski | 1 | LKD9AA211520000 | 4.4 | 4.4 | 19.448 | yes | 1
MegaLine® Patch cord RJ45, Cat.6, 1.0m blue | MegaLine kabel krosowy 6EA-RJ45, kat.6, ekranowany, 4P 1.0m niebieski | 1 | LKD9AA211530000 | 4.9 | 4.9 | 21.658 | yes | 1
MegaLine® Patch cord RJ45, Cat.6, 1.5m blue | MegaLine kabel krosowy 6EA-RJ45, kat.6, ekranowany, 4P 1.5m niebieski | 1 | LKD9AA211540000 | 5.7 | 5.7 | 25.194 | yes | 1
MegaLine® Patch cord RJ45, Cat.6, 2.0m blue | MegaLine kabel krosowy 6EA-RJ45, kat.6, ekranowany, 4P 2.0m niebieski | 1 | LKD9AA211550000 | 6.1 | 6.1 | 26.962 | yes | 1
MegaLine® Patch cord RJ45, Cat.6, 2.5m blue | MegaLine kabel krosowy 6EA-RJ45, kat.6, ekranowany, 4P 2.5m niebieski | 1 | LKD9AA211560000 | 6.9 | 6.9 | 30.498 | no | on request
MegaLine® Patch cord RJ45, Cat.6, 3.0m blue | MegaLine kabel krosowy 6EA-RJ45, kat.6, ekranowany, 4P 3.0m niebieski | 1 | LKD9AA211570000 | 7.5 | 7.5 | 33.15 | yes | 1
MegaLine® Patch cord RJ45, Cat.6, 4.0m blue | MegaLine kabel krosowy 6EA-RJ45, kat.6, ekranowany, 4P 4.0m niebieski | 1 | LKD9AA211580000 | 8.7 | 8.7 | 38.454 | no | on request
MegaLine® Patch cord RJ45, Cat.6, 5.0m blue | MegaLine kabel krosowy 6EA-RJ45, kat.6, ekranowany, 4P 5.0m niebieski | 1 | LKD9AA211590000 | 9.9 | 9.9 | 43.758 | yes | 1
MegaLine® Patch cord RJ45, Cat.6, 7.5m blue | MegaLine kabel krosowy 6EA-RJ45, kat.6, ekranowany, 4P 7.5m niebieski | 1 | LKD9AA211600000 | 12.9 | 12.9 | 57.018 | yes | 1
MegaLine® Patch cord RJ45, Cat.6, 10.0m blue | MegaLine kabel krosowy 6EA-RJ45, kat.6, ekranowany, 4P 10.0m niebieski | 1 | LKD9AA211610000 | 15.9 | 15.9 | 70.278 | yes | 1
MegaLine® Patch cord RJ45, Cat.6, 0.5m green | MegaLine kabel krosowy 6EA-RJ45, kat.6, ekranowany, 4P 0.5m zielony | 1 | LKD9AA211620000 | 4.4 | 4.4 | 19.448 | yes | 1
MegaLine® Patch cord RJ45, Cat.6, 1.0m green | MegaLine kabel krosowy 6EA-RJ45, kat.6, ekranowany, 4P 1.0m zielony | 1 | LKD9AA211630000 | 4.9 | 4.9 | 21.658 | yes | 1
MegaLine® Patch cord RJ45, Cat.6, 1.5m green | MegaLine kabel krosowy 6EA-RJ45, kat.6, ekranowany, 4P 1.5m zielony | 1 | LKD9AA211640000 | 5.7 | 5.7 | 25.194 | yes | 1
MegaLine® Patch cord RJ45, Cat.6, 2.0m green | MegaLine kabel krosowy 6EA-RJ45, kat.6, ekranowany, 4P 2.0m zielony | 1 | LKD9AA211650000 | 6.1 | 6.1 | 26.962 | yes | 1
MegaLine® Patch cord RJ45, Cat.6, 2.5m green | MegaLine kabel krosowy 6EA-RJ45, kat.6, ekranowany, 4P 2.5m zielony | 1 | LKD9AA211660000 | 6.9 | 6.9 | 30.498 | no | on request
MegaLine® Patch cord RJ45, Cat.6, 3.0m green | MegaLine kabel krosowy 6EA-RJ45, kat.6, ekranowany, 4P 3.0m zielony | 1 | LKD9AA211670000 | 7.5 | 7.5 | 33.15 | yes | 1
MegaLine® Patch cord RJ45, Cat.6, 4.0m green | MegaLine kabel krosowy 6EA-RJ45, kat.6, ekranowany, 4P 4.0m zielony | 1 | LKD9AA211680000 | 8.7 | 8.7 | 38.454 | no | on request
MegaLine® Patch cord RJ45, Cat.6, 5.0m green | MegaLine kabel krosowy 6EA-RJ45, kat.6, ekranowany, 4P 5.0m zielony | 1 | LKD9AA211690000 | 9.9 | 9.9 | 43.758 | yes | 1
MegaLine® Patch cord RJ45, Cat.6, 7.5m green | MegaLine kabel krosowy 6EA-RJ45, kat.6, ekranowany, 4P 7.5m zielony | 1 | LKD9AA211700000 | 12.9 | 12.9 | 57.018 | yes | 1
MegaLine® Patch cord RJ45, Cat.6, 10.0m green | MegaLine kabel krosowy 6EA-RJ45, kat.6, ekranowany, 4P 10.0m zielony | 1 | LKD9AA211710000 | 15.9 | 15.9 | 70.278 | yes | 1
MegaLine® Patch cord RJ45, Cat.6, 0.5m red | MegaLine kabel krosowy 6EA-RJ45, kat.6, ekranowany, 4P 0.5m czerwony | 1 | LKD9AA211720000 | 4.4 | 4.4 | 19.448 | yes | 1
MegaLine® Patch cord RJ45, Cat.6, 1.0m red | MegaLine kabel krosowy 6EA-RJ45, kat.6, ekranowany, 4P 1.0m czerwony | 1 | LKD9AA211730000 | 4.9 | 4.9 | 21.658 | yes | 1
MegaLine® Patch cord RJ45, Cat.6, 1.5m red | MegaLine kabel krosowy 6EA-RJ45, kat.6, ekranowany, 4P 1.5m czerwony | 1 | LKD9AA211740000 | 5.7 | 5.7 | 25.194 | yes | 1
MegaLine® Patch cord RJ45, Cat.6, 2.0m red | MegaLine kabel krosowy 6EA-RJ45, kat.6, ekranowany, 4P 2.0m czerwony | 1 | LKD9AA211750000 | 6.1 | 6.1 | 26.962 | yes | 1
MegaLine® Patch cord RJ45, Cat.6, 2.5m red | MegaLine kabel krosowy 6EA-RJ45, kat.6, ekranowany, 4P 2.5m czerwony | 1 | LKD9AA211760000 | 6.9 | 6.9 | 30.498 | no | on request
MegaLine® Patch cord RJ45, Cat.6, 3.0m red | MegaLine kabel krosowy 6EA-RJ45, kat.6, ekranowany, 4P 3.0m czerwony | 1 | LKD9AA211770000 | 7.5 | 7.5 | 33.15 | yes | 1
MegaLine® Patch cord RJ45, Cat.6, 4.0m red | MegaLine kabel krosowy 6EA-RJ45, kat.6, ekranowany, 4P 4.0m czerwony | 1 | LKD9AA211780000 | 8.7 | 8.7 | 38.454 | no | on request
MegaLine® Patch cord RJ45, Cat.6, 5.0m red | MegaLine kabel krosowy 6EA-RJ45, kat.6, ekranowany, 4P 5.0m czerwony | 1 | LKD9AA211790000 | 9.9 | 9.9 | 43.758 | yes | 1
MegaLine® Patch cord RJ45, Cat.6, 7.5m red | MegaLine kabel krosowy 6EA-RJ45, kat.6, ekranowany, 4P 7.5m czerwony | 1 | LKD9AA211800000 | 12.9 | 12.9 | 57.018 | yes | 1
MegaLine® Patch cord RJ45, Cat.6, 10.0m red | MegaLine kabel krosowy 6EA-RJ45, kat.6, ekranowany, 4P 10.0m czerwony | 1 | LKD9AA211810000 | 15.9 | 15.9 | 70.278 | yes | 1
Patch cord Cat. 5 / Class D shielded |  | Other lengths on request
MegaLine® Patch cord RJ45, Cat.5, 0.5m grey | MegaLine kabel krosowy 5D-RJ45, kat.5e, ekranowany, 0.5m szary | 1 | LKD9AA104000000 | 3.8 | 3.8 | 16.796 | yes | 1
MegaLine® Patch cord RJ45, Cat.5, 1.0m grey | MegaLine kabel krosowy 5D-RJ45, kat.5e, ekranowany, 1.0m szary | 1 | LKD9AA104010000 | 4.3 | 4.3 | 19.006 | yes | 1
MegaLine® Patch cord RJ45, Cat.5, 1.5m grey | MegaLine kabel krosowy 5D-RJ45, kat.5e, ekranowany, 1.5m szary | 1 | LKD9AA104020000 | 4.9 | 4.9 | 21.658 | no | on request
MegaLine® Patch cord RJ45, Cat.5, 2.0m grey | MegaLine kabel krosowy 5D-RJ45, kat.5e, ekranowany, 2.0m szary | 1 | LKD9AA104030000 | 5.4 | 5.4 | 23.868 | yes | 1
MegaLine® Patch cord RJ45, Cat.5, 2.5m grey | MegaLine kabel krosowy 5D-RJ45, kat.5e, ekranowany, 2.5m szary | 1 | LKD9AA104040000 | 6 | 6 | 26.52 | no | on request
MegaLine® Patch cord RJ45, Cat.5, 3.0m grey | MegaLine kabel krosowy 5D-RJ45, kat.5e, ekranowany, 3.0m szary | 1 | LKD9AA104050000 | 6.5 | 6.5 | 28.73 | yes | 1
MegaLine® Patch cord RJ45, Cat.5, 4.0m grey | MegaLine kabel krosowy 5D-RJ45, kat.5e, ekranowany, 4.0m szary | 1 | LKD9AA104060000 | 7.6 | 7.6 | 33.592 | no | on request
MegaLine® Patch cord RJ45, Cat.5, 5.0m grey | MegaLine kabel krosowy 5D-RJ45, kat.5e, ekranowany, 5.0m szary | 1 | LKD9AA104070000 | 8.7 | 8.7 | 38.454 | yes | 1
MegaLine® Patch cord RJ45, Cat.5, 7.5m grey | MegaLine kabel krosowy 5D-RJ45, kat.5e, ekranowany, 7.5m szary | 1 | LKD9AA104080000 | 11.5 | 11.5 | 50.83 | no | on request
MegaLine® Patch cord RJ45, Cat.5, 10.0m grey | MegaLine kabel krosowy 5D-RJ45, kat.5e, ekranowany, 10.0m szary | 1 | LKD9AA104090000 | 14.3 | 14.3 | 63.206 | no | on request
MegaLine® Patch cord RJ45, Cat.5, 0.5m yellow | MegaLine kabel krosowy 5D-RJ45, kat.5e, ekranowany, 0.5m zółty | 1 | LKD9AA104300000 | 3.8 | 3.8 | 16.796 | no | on request
MegaLine® Patch cord RJ45, Cat.5, 1.0m yellow | MegaLine kabel krosowy 5D-RJ45, kat.5e, ekranowany, 1.0m zółty | 1 | LKD9AA104310000 | 4.3 | 4.3 | 19.006 | no | on request
MegaLine® Patch cord RJ45, Cat.5, 1.5m yellow | MegaLine kabel krosowy 5D-RJ45, kat.5e, ekranowany, 1.5m zółty | 1 | LKD9AA104320000 | 4.9 | 4.9 | 21.658 | no | on request
MegaLine® Patch cord RJ45, Cat.5, 2.0m yellow | MegaLine kabel krosowy 5D-RJ45, kat.5e, ekranowany, 2.0m zółty | 1 | LKD9AA104330000 | 5.4 | 5.4 | 23.868 | no | on request
MegaLine® Patch cord RJ45, Cat.5, 2.5m yellow | MegaLine kabel krosowy 5D-RJ45, kat.5e, ekranowany, 2.5m zółty | 1 | LKD9AA104340000 | 6 | 6 | 26.52 | no | on request
MegaLine® Patch cord RJ45, Cat.5, 3.0m yellow | MegaLine kabel krosowy 5D-RJ45, kat.5e, ekranowany, 3.0m zółty | 1 | LKD9AA104350000 | 6.5 | 6.5 | 28.73 | no | on request
MegaLine® Patch cord RJ45, Cat.5, 4.0m yellow | MegaLine kabel krosowy 5D-RJ45, kat.5e, ekranowany, 4.0m zółty | 1 | LKD9AA104360000 | 7.6 | 7.6 | 33.592 | no | on request
MegaLine® Patch cord RJ45, Cat.5, 5.0m yellow | MegaLine kabel krosowy 5D-RJ45, kat.5e, ekranowany, 5.0m zółty | 1 | LKD9AA104370000 | 8.7 | 8.7 | 38.454 | no | on request
MegaLine® Patch cord RJ45, Cat.5, 7.5m yellow | MegaLine kabel krosowy 5D-RJ45, kat.5e, ekranowany, 7.5m zółty | 1 | LKD9AA104380000 | 11.5 | 11.5 | 50.83 | no | on request
MegaLine® Patch cord RJ45, Cat.5, 10.0m yellow | MegaLine kabel krosowy 5D-RJ45, kat.5e, ekranowany, 10.0m zółty | 1 | LKD9AA104390000 | 14.3 | 14.3 | 63.206 | no | on request
MegaLine® Patch cord RJ45, Cat.5, 0.5m blue | MegaLine kabel krosowy 5D-RJ45, kat.5e, ekranowany, 0.5m niebieski | 1 | LKD9AA104100000 | 3.8 | 3.8 | 16.796 | no | on request
MegaLine® Patch cord RJ45, Cat.5, 1.0m blue | MegaLine kabel krosowy 5D-RJ45, kat.5e, ekranowany, 1.0m niebieski | 1 | LKD9AA104110000 | 4.3 | 4.3 | 19.006 | no | on request
MegaLine® Patch cord RJ45, Cat.5, 1.5m blue | MegaLine kabel krosowy 5D-RJ45, kat.5e, ekranowany, 1.5m niebieski | 1 | LKD9AA104120000 | 4.9 | 4.9 | 21.658 | no | on request
MegaLine® Patch cord RJ45, Cat.5, 2.0m blue | MegaLine kabel krosowy 5D-RJ45, kat.5e, ekranowany, 2.0m niebieski | 1 | LKD9AA104130000 | 5.4 | 5.4 | 23.868 | no | on request
MegaLine® Patch cord RJ45, Cat.5, 2.5m blue | MegaLine kabel krosowy 5D-RJ45, kat.5e, ekranowany, 2.5m niebieski | 1 | LKD9AA104140000 | 6 | 6 | 26.52 | no | on request
MegaLine® Patch cord RJ45, Cat.5, 3.0m blue | MegaLine kabel krosowy 5D-RJ45, kat.5e, ekranowany, 3.0m niebieski | 1 | LKD9AA104150000 | 6.5 | 6.5 | 28.73 | no | on request
MegaLine® Patch cord RJ45, Cat.5, 4.0m blue | MegaLine kabel krosowy 5D-RJ45, kat.5e, ekranowany, 4.0m niebieski | 1 | LKD9AA104160000 | 7.6 | 7.6 | 33.592 | no | on request
MegaLine® Patch cord RJ45, Cat.5, 5.0m blue | MegaLine kabel krosowy 5D-RJ45, kat.5e, ekranowany, 5.0m niebieski | 1 | LKD9AA104170000 | 8.7 | 8.7 | 38.454 | no | on request
MegaLine® Patch cord RJ45, Cat.5, 7.5m blue | MegaLine kabel krosowy 5D-RJ45, kat.5e, ekranowany, 7.5m niebieski | 1 | LKD9AA104180000 | 11.5 | 11.5 | 50.83 | no | on request
MegaLine® Patch cord RJ45, Cat.5, 10.0m blue | MegaLine kabel krosowy 5D-RJ45, kat.5e, ekranowany, 10.0m niebieski | 1 | LKD9AA104190000 | 14.3 | 14.3 | 63.206 | no | on request
MegaLine® Patch cord RJ45, Cat.5, 0.5m green | MegaLine kabel krosowy 5D-RJ45, kat.5e, ekranowany, 0.5m zielony | 1 | LKD9AA104200000 | 3.8 | 3.8 | 16.796 | no | on request
MegaLine® Patch cord RJ45, Cat.5, 1.0m green | MegaLine kabel krosowy 5D-RJ45, kat.5e, ekranowany, 1.0m zielony | 1 | LKD9AA104210000 | 4.3 | 4.3 | 19.006 | no | on request
MegaLine® Patch cord RJ45, Cat.5, 1.5m green | MegaLine kabel krosowy 5D-RJ45, kat.5e, ekranowany, 1.5m zielony | 1 | LKD9AA104220000 | 4.9 | 4.9 | 21.658 | no | on request
MegaLine® Patch cord RJ45, Cat.5, 2.0m green | MegaLine kabel krosowy 5D-RJ45, kat.5e, ekranowany, 2.0m zielony | 1 | LKD9AA104230000 | 5.4 | 5.4 | 23.868 | no | on request
MegaLine® Patch cord RJ45, Cat.5, 2.5m green | MegaLine kabel krosowy 5D-RJ45, kat.5e, ekranowany, 2.5m zielony | 1 | LKD9AA104240000 | 6 | 6 | 26.52 | no | on request
MegaLine® Patch cord RJ45, Cat.5, 3.0m green | MegaLine kabel krosowy 5D-RJ45, kat.5e, ekranowany, 3.0m zielony | 1 | LKD9AA104250000 | 6.5 | 6.5 | 28.73 | no | on request
MegaLine® Patch cord RJ45, Cat.5, 4.0m green | MegaLine kabel krosowy 5D-RJ45, kat.5e, ekranowany, 4.0m zielony | 1 | LKD9AA104260000 | 7.6 | 7.6 | 33.592 | no | on request
MegaLine® Patch cord RJ45, Cat.5, 5.0m green | MegaLine kabel krosowy 5D-RJ45, kat.5e, ekranowany, 5.0m zielony | 1 | LKD9AA104270000 | 8.7 | 8.7 | 38.454 | no | on request
MegaLine® Patch cord RJ45, Cat.5, 7.5m green | MegaLine kabel krosowy 5D-RJ45, kat.5e, ekranowany, 7.5m zielony | 1 | LKD9AA104280000 | 11.5 | 11.5 | 50.83 | no | on request
MegaLine® Patch cord RJ45, Cat.5, 10.0m green | MegaLine kabel krosowy 5D-RJ45, kat.5e, ekranowany, 10.0m zielony | 1 | LKD9AA104290000 | 14.3 | 14.3 | 63.206 | no | on request
MegaLine® Patch cord RJ45, Cat.5, 0.5m red | MegaLine kabel krosowy 5D-RJ45, kat.5e, ekranowany, 0.5m czerwony | 1 | LKD9AA104400000 | 3.8 | 3.8 | 16.796 | no | on request
MegaLine® Patch cord RJ45, Cat.5, 1.0m red | MegaLine kabel krosowy 5D-RJ45, kat.5e, ekranowany, 1.0m czerwony | 1 | LKD9AA104410000 | 4.3 | 4.3 | 19.006 | no | on request
MegaLine® Patch cord RJ45, Cat.5, 1.5m red | MegaLine kabel krosowy 5D-RJ45, kat.5e, ekranowany, 1.5m czerwony | 1 | LKD9AA104420000 | 4.9 | 4.9 | 21.658 | no | on request
MegaLine® Patch cord RJ45, Cat.5, 2.0m red | MegaLine kabel krosowy 5D-RJ45, kat.5e, ekranowany, 2.0m czerwony | 1 | LKD9AA104430000 | 5.4 | 5.4 | 23.868 | no | on request
MegaLine® Patch cord RJ45, Cat.5, 2.5m red | MegaLine kabel krosowy 5D-RJ45, kat.5e, ekranowany, 2.5m czerwony | 1 | LKD9AA104440000 | 6 | 6 | 26.52 | no | on request
MegaLine® Patch cord RJ45, Cat.5, 3.0m red | MegaLine kabel krosowy 5D-RJ45, kat.5e, ekranowany, 3.0m czerwony | 1 | LKD9AA104450000 | 6.5 | 6.5 | 28.73 | no | on request
MegaLine® Patch cord RJ45, Cat.5, 4.0m red | MegaLine kabel krosowy 5D-RJ45, kat.5e, ekranowany, 4.0m czerwony | 1 | LKD9AA104460000 | 7.6 | 7.6 | 33.592 | no | on request
MegaLine® Patch cord RJ45, Cat.5, 5.0m red | MegaLine kabel krosowy 5D-RJ45, kat.5e, ekranowany, 5.0m czerwony | 1 | LKD9AA104470000 | 8.7 | 8.7 | 38.454 | no | on request
MegaLine® Patch cord RJ45, Cat.5, 7.5m red | MegaLine kabel krosowy 5D-RJ45, kat.5e, ekranowany, 7.5m czerwony | 1 | LKD9AA104480000 | 11.5 | 11.5 | 50.83 | no | on request
MegaLine® Patch cord RJ45, Cat.5, 10.0m red | MegaLine kabel krosowy 5D-RJ45, kat.5e, ekranowany, 10.0m czerwony | 1 | LKD9AA104490000 | 14.3 | 14.3 | 63.206 | no | on request
Patch cord Cat. 6 / Class E unshielded |  | Other lengths on request
MegaLine® Patch cord RJ45, Cat.6, 0.5m grey | MegaLine kabel krosowy 6E-RJ45, kat.6, nieekranowany, 4P 0.5m szary | 1 | LKD9AA500270000 | 4.3 | 4.3 | 19.006 | no | on request
MegaLine® Patch cord RJ45, Cat.6, 1.0m grey | MegaLine kabel krosowy 6E-RJ45, kat.6, nieekranowany, 4P 1.0m szary | 1 | LKD9AA500280000 | 4.9 | 4.9 | 21.658 | no | on request
MegaLine® Patch cord RJ45, Cat.6, 1.5m grey | MegaLine kabel krosowy 6E-RJ45, kat.6, nieekranowany, 4P 1.5m szary | 1 | LKD9AA500290000 | 5.5 | 5.5 | 24.31 | no | on request
MegaLine® Patch cord RJ45, Cat.6, 2.0m grey | MegaLine kabel krosowy 6E-RJ45, kat.6, nieekranowany, 4P 2.0m szary | 1 | LKD9AA500300000 | 6.1 | 6.1 | 26.962 | no | on request
MegaLine® Patch cord RJ45, Cat.6, 2.5m grey | MegaLine kabel krosowy 6E-RJ45, kat.6, nieekranowany, 4P 2.5m szary | 1 | LKD9AA500310000 | 6.7 | 6.7 | 29.614 | no | on request
MegaLine® Patch cord RJ45, Cat.6, 3.0m grey | MegaLine kabel krosowy 6E-RJ45, kat.6, nieekranowany, 4P 3.0m szary | 1 | LKD9AA500320000 | 7.3 | 7.3 | 32.266 | no | on request
MegaLine® Patch cord RJ45, Cat.6, 4.0m grey | MegaLine kabel krosowy 6E-RJ45, kat.6, nieekranowany, 4P 4.0m szary | 1 | LKD9AA500330000 | 8.5 | 8.5 | 37.57 | no | on request
MegaLine® Patch cord RJ45, Cat.6, 5.0m grey | MegaLine kabel krosowy 6E-RJ45, kat.6, nieekranowany, 4P 5.0m szary | 1 | LKD9AA500340000 | 9.8 | 9.8 | 43.316 | no | on request
MegaLine® Patch cord RJ45, Cat.6, 7.5m grey | MegaLine kabel krosowy 6E-RJ45, kat.6, nieekranowany, 4P 7.5m szary | 1 | LKD9AA500350000 | 12.9 | 12.9 | 57.018 | no | on request
MegaLine® Patch cord RJ45, Cat.6, 10.0m grey | MegaLine kabel krosowy 6E-RJ45, kat.6, nieekranowany, 4P 10.0m szary | 1 | LKD9AA500360000 | 16 | 16 | 70.72 | no | on request
Patch cord Cat. 6 / Class EA shielded - Industry |  | Other lengths on request
MegaLine® Patch Industry 6EA-RJ45 1.0m | MegaLine kabel krosowy przemysłowy 6EA-RJ45, kat.6 ekranowany, klasa EA, PUR, żółty, 1.0m | 1 | LKD9AA701610000 | 9.5 | 9.5 | 41.99 | no | on request
MegaLine® Patch Industry 6EA-RJ45 2.0m | MegaLine kabel krosowy przemysłowy 6EA-RJ45, kat.6 ekranowany, klasa EA, PUR, żółty, 2.0m | 1 | LKD9AA701630000 | 13.5 | 13.5 | 59.67 | no | on request
MegaLine® Patch Industry 6EA-RJ45 3.0m | MegaLine kabel krosowy przemysłowy 6EA-RJ45, kat.6 ekranowany, klasa EA, PUR, żółty, 3.0m | 1 | LKD9AA701650000 | 17.5 | 17.5 | 77.35 | no | on request
MegaLine® Patch Industry 6EA-RJ45 5.0m | MegaLine kabel krosowy przemysłowy 6EA-RJ45, kat.6 ekranowany, klasa EA, PUR, żółty, 5.0m | 1 | LKD9AA701660000 | 25.5 | 25.5 | 112.71 | no | on request
MegaLine® Patch Industry 6EA-RJ45 10.0m | MegaLine kabel krosowy przemysłowy 6EA-RJ45, kat.6 ekranowany, klasa EA, PUR, żółty, 10.0m | 1 | LKD9AA701680000 | 45.2 | 45.2 | 199.784 | no | on request
Patch cord Cat. 5 / Class D shielded - Industry |  | Other lengths on request
MegaLine® Patch Industry 5D-RJ45 1.0m | MegaLine kabel krosowy przemysłowy 5D-RJ45, kat.5, klasa D, PUR, żółty, 1.0m | 1 | LKD9AA702180000 | 11.7 | 11.7 | 51.714 | no | on request
MegaLine® Patch Industry 5D-RJ45 2.0m | MegaLine kabel krosowy przemysłowy 5D-RJ45, kat.5, klasa D, PUR, żółty, 2.0m | 1 | LKD9AA702400000 | 15.9 | 15.9 | 70.278 | no | on request
MegaLine® Patch Industry 5D-RJ45 3.0m | MegaLine kabel krosowy przemysłowy 5D-RJ45, kat.5, klasa D, PUR, żółty, 3.0m | 1 | LKD9AA702290000 | 20.2 | 20.2 | 89.284 | no | on request
MegaLine® Patch Industry 5D-RJ45 5.0m | MegaLine kabel krosowy przemysłowy 5D-RJ45, kat.5, klasa D, PUR, żółty, 5.0m | 1 | LKD9AA702540000 | 28.7 | 28.7 | 126.854 | no | on request
MegaLine® Patch Industry 5D-RJ45 10.0m | MegaLine kabel krosowy przemysłowy 5D-RJ45, kat.5, klasa D, PUR, żółty, 10.0m | 1 | LKD9AA700840000 | 50.1 | 50.1 | 221.442 | no | on request
Patch cord Cat. 6A / Class EA shielded - LED |  | Other lengths on request
MegaLine® LED Patch cord RJ45, Cat. 6A, 0.5m grey | MegaLine kabel krosowy z funkcją LED 6AEA-RJ45, kat.6A, ekranowany, 4P, 0.5m, szary | 1 | LKD9A0902900000 | 8.1 | 8.1 | 35.802 | no | on request
MegaLine® LED Patch cord RJ45, Cat. 6A, 1.0m grey | MegaLine kabel krosowy z funkcją LED 6AEA-RJ45, kat.6A, ekranowany, 4P, 1.0m, szary | 1 | LKD9A0902910000 | 9 | 9 | 39.78 | no | on request
MegaLine® LED Patch cord RJ45, Cat. 6A, 1.5m grey | MegaLine kabel krosowy z funkcją LED 6AEA-RJ45, kat.6A, ekranowany, 4P, 1.5m, szary | 1 | LKD9A0902920000 | 9.9 | 9.9 | 43.758 | no | on request
MegaLine® LED Patch cord RJ45, Cat. 6A, 2.0m grey | MegaLine kabel krosowy z funkcją LED 6AEA-RJ45, kat.6A, ekranowany, 4P, 2.0m, szary | 1 | LKD9A0902930000 | 10.9 | 10.9 | 48.178 | no | on request
MegaLine® LED Patch cord RJ45, Cat. 6A, 2.5m grey | MegaLine kabel krosowy z funkcją LED 6AEA-RJ45, kat.6A, ekranowany, 4P, 2.5m, szary | 1 | LKD9A0902940000 | 11.8 | 11.8 | 52.156 | no | on request
MegaLine® LED Patch cord RJ45, Cat. 6A, 3.0m grey | MegaLine kabel krosowy z funkcją LED 6AEA-RJ45, kat.6A, ekranowany, 4P, 3.0m, szary | 1 | LKD9A0902950000 | 12.7 | 12.7 | 56.134 | no | on request
MegaLine® LED Patch cord RJ45, Cat. 6A, 4.0m grey | MegaLine kabel krosowy z funkcją LED 6AEA-RJ45, kat.6A, ekranowany, 4P, 4.0m, szary | 1 | LKD9A0902960000 | 14.5 | 14.5 | 64.09 | no | on request
MegaLine® LED Patch cord RJ45, Cat. 6A, 5.0m grey | MegaLine kabel krosowy z funkcją LED 6AEA-RJ45, kat.6A, ekranowany, 4P, 5.0m, szary | 1 | LKD9A0902970000 | 16.3 | 16.3 | 72.046 | no | on request
MegaLine® LED Patch cord RJ45, Cat. 6A, 7.5m grey | MegaLine kabel krosowy z funkcją LED 6AEA-RJ45, kat.6A, ekranowany, 4P, 7.5m, szary | 1 | LKD9A0902980000 | 20.9 | 20.9 | 92.378 | no | on request
MegaLine® LED Patch cord RJ45, Cat. 6A, 10.0m grey | MegaLine kabel krosowy z funkcją LED 6AEA-RJ45, kat.6A, ekranowany, 4P, 10.0m, szary | 1 | LKD9A0902990000 | 25.4 | 25.4 | 112.268 | no | on request
Patch cord Cat. 6 / Class EA shielded - LED |  | Other lengths on request
MegaLine® LED Patch cord RJ45, Cat. 6, 0.5m grey | MegaLine kabel krosowy z funkcją LED 6EA-RJ45, kat.6, ekranowany, 4P, 0,5m, szary | 1 | LKD9A0901000000 | 7.4 | 7.4 | 32.708 | no | on request
MegaLine® LED Patch cord RJ45, Cat. 6, 1.0m grey | MegaLine kabel krosowy z funkcją LED 6EA-RJ45, kat.6, ekranowany, 4P, 1.0m, szary | 1 | LKD9A0901010000 | 8.2 | 8.2 | 36.244 | yes | 1
MegaLine® LED Patch cord RJ45, Cat. 6, 1.5m grey | MegaLine kabel krosowy z funkcją LED 6EA-RJ45, kat.6, ekranowany, 4P, 1,5m, szary | 1 | LKD9A0901020000 | 9 | 9 | 39.78 | yes | 1
MegaLine® LED Patch cord RJ45, Cat. 6, 2.0m grey | MegaLine kabel krosowy z funkcją LED 6EA-RJ45, kat.6, ekranowany, 4P, 2.0m, szary | 1 | LKD9A0901030000 | 9.8 | 9.8 | 43.316 | yes | 1
MegaLine® LED Patch cord RJ45, Cat. 6, 2.5m grey | MegaLine kabel krosowy z funkcją LED 6EA-RJ45, kat.6, ekranowany, 4P, 2,5m, szary | 1 | LKD9A0901040000 | 10.6 | 10.6 | 46.852 | no | on request
MegaLine® LED Patch cord RJ45, Cat. 6, 3.0m grey | MegaLine kabel krosowy z funkcją LED 6EA-RJ45, kat.6, ekranowany, 4P, 3.0m, szary | 1 | LKD9A0901050000 | 11.5 | 11.5 | 50.83 | yes | 1
MegaLine® LED Patch cord RJ45, Cat. 6, 4.0m grey | MegaLine kabel krosowy z funkcją LED 6EA-RJ45, kat.6, ekranowany, 4P, 4.0m, szary | 1 | LKD9A0901060000 | 13.2 | 13.2 | 58.344 | no | on request
MegaLine® LED Patch cord RJ45, Cat. 6, 5.0m grey | MegaLine kabel krosowy z funkcją LED 6EA-RJ45, kat.6, ekranowany, 4P, 5.0m, szary | 1 | LKD9A0901070000 | 15 | 15 | 66.3 | yes | 1
MegaLine® LED Patch cord RJ45, Cat. 6, 7.5m grey | MegaLine kabel krosowy z funkcją LED 6EA-RJ45, kat.6, ekranowany, 4P, 7,5m, szary | 1 | LKD9A0901080000 | 19.2 | 19.2 | 84.864 | yes | 1
MegaLine® LED Patch cord RJ45, Cat. 6, 10.0m grey | MegaLine kabel krosowy z funkcją LED 6EA-RJ45, kat.6, ekranowany, 4P, 10.0m, szary | 1 | LKD9A0901090000 | 23.5 | 23.5 | 103.87 | yes | 1
Detektor für MegaLinePatch LED | MegaLine detektor do kabli krosowych typu LED | 1 | LKD9A0901900000 | 39 | 39 | 172.38 | yes | 1
Patch cord Tera 2P / RJ45 shielded |  | Other lengths on request
Tera 2P/RJ 45 patch cord, based on MegaLine F10-120 flex in grey FRNC, 1.0m assignment Ethernet black/yellow | MegaLine kabel krosowy TERA, 2 - parowy/RJ45, FRNC, F10-120, flex, 1.0m, przeznaczenie Ethernet (czarny/żółty) | 1 | LKD9A0400000000 | 24.3 | 24.3 | 107.406 | no | on request
Tera 2P/RJ 45 patch cord, based on MegaLine F10-120 flex in grey FRNC, 2.0m assignment Ethernet black/yellow | MegaLine kabel krosowy TERA, 2 - parowy/RJ45, FRNC, F10-120, flex, 2.0m, przeznaczenie Ethernet (czarny/żółty) | 1 | LKD9A0400010000 | 25.3 | 25.3 | 111.826 | no | on request
Tera 2P/RJ 45 patch cord, based on MegaLine F10-120 flex in grey FRNC, 3.0m assignment Ethernet black/yellow | MegaLine kabel krosowy TERA, 2 - parowy/RJ45, FRNC, F10-120, flex, 3.0m, przeznaczenie Ethernet (czarny/żółty) | 1 | LKD9A0400020000 | 26.2 | 26.2 | 115.804 | no | on request
Tera 2P/RJ 45 patch cord, based on MegaLine F10-120 flex in grey FRNC, 5.0m assignment Ethernet black/yellow | MegaLine kabel krosowy TERA, 2 - parowy/RJ45, FRNC, F10-120, flex, 5.0m, przeznaczenie Ethernet (czarny/żółty) | 1 | LKD9A0400030000 | 28.2 | 28.2 | 124.644 | no | on request
Tera 2P/RJ 45 patch cord, based on MegaLine F10-120 flex in grey FRNC, 1.0m assignment Token-Ring black/blue | MegaLine kabel krosowy TERA, 2 - parowy/RJ45, FRNC, F10-120, flex, 1.0m, przeznaczenie Token ring (czarny/niebieski) | 1 | LKD9A0400060000 | 24.3 | 24.3 | 107.406 | no | on request
Tera 2P/RJ 45 patch cord, based on MegaLine F10-120 flex in grey FRNC, 2.0m assignment Token-Ring black/blue | MegaLine kabel krosowy TERA, 2 - parowy/RJ45, FRNC, F10-120, flex, 2.0m, przeznaczenie Token ring (czarny/niebieski) | 1 | LKD9A0400070000 | 25.3 | 25.3 | 111.826 | no | on request
Tera 2P/RJ 45 patch cord, based on MegaLine F10-120 flex in grey FRNC, 3.0m assignment Token-Ring black/blue | MegaLine kabel krosowy TERA, 2 - parowy/RJ45, FRNC, F10-120, flex, 3.0m, przeznaczenie Token ring (czarny/niebieski) | 1 | LKD9A0400080000 | 26.2 | 26.2 | 115.804 | no | on request
Tera 2P/RJ 45 patch cord, based on MegaLine F10-120 flex in grey FRNC, 5.0m assignment Token-Ring black/blue | MegaLine kabel krosowy TERA, 2 - parowy/RJ45, FRNC, F10-120, flex, 5.0m, przeznaczenie Token ring (czarny/niebieski) | 1 | LKD9A0400090000 | 28.2 | 28.2 | 124.644 | no | on request
Tera 2P/RJ 45 patch cord, based on MegaLine F10-120 flex in grey FRNC, 1.0m assignment ISDN black/green | MegaLine kabel krosowy TERA, 2 - parowy/RJ45, FRNC, F10-120, flex, 1.0m, przeznaczenie ISDN (czarny/zielony) | 1 | LKD9A0400120000 | 24.3 | 24.3 | 107.406 | no | on request
Tera 2P/RJ 45 patch cord, based on MegaLine F10-120 flex in grey FRNC, 2.0m assignment ISDN black/green | MegaLine kabel krosowy TERA, 2 - parowy/RJ45, FRNC, F10-120, flex, 2.0m, przeznaczenie ISDN (czarny/zielony) | 1 | LKD9A0400130000 | 25.3 | 25.3 | 111.826 | no | on request
Tera 2P/RJ 45 patch cord, based on MegaLine F10-120 flex in grey FRNC, 3.0m assignment ISDN black/green | MegaLine kabel krosowy TERA, 2 - parowy/RJ45, FRNC, F10-120, flex, 3.0m, przeznaczenie ISDN (czarny/zielony) | 1 | LKD9A0400140000 | 26.2 | 26.2 | 115.804 | no | on request
Tera 2P/RJ 45 patch cord, based on MegaLine F10-120 flex in grey FRNC, 5.0m assignment ISDN black/green | MegaLine kabel krosowy TERA, 2 - parowy/RJ45, FRNC, F10-120, flex, 5.0m, przeznaczenie ISDN (czarny/zielony) | 1 | LKD9A0400150000 | 28.2 | 28.2 | 124.644 | no | on request
Tera 4P/RJ 45 patch cord, based on MegaLine F10-120 flex in grey FRNC, boots black/grey 1.0m | MegaLine kabel krosowy TERA, 4 - parowy/RJ45, FRNC, F10-120, flex, wtyki czarny/szary, 1.0m | 1 | LKD9A0400390000 | 30.2 | 30.2 | 133.484 | no | on request
Tera 4P/RJ 45 patch cord, based on MegaLine F10-120 flex in grey FRNC, boots black/grey 2.0m | MegaLine kabel krosowy TERA, 4 - parowy/RJ45, FRNC, F10-120, flex, wtyki czarny/szary, 2.0m | 1 | LKD9A0400400000 | 31.7 | 31.7 | 140.114 | no | on request
Tera 4P/RJ 45 patch cord, based on MegaLine F10-120 flex in grey FRNC, boots black/grey 3.0m | MegaLine kabel krosowy TERA, 4 - parowy/RJ45, FRNC, F10-120, flex, wtyki czarny/szary, 3.0m | 1 | LKD9A0400410000 | 33.2 | 33.2 | 146.744 | no | on request
Tera 4P/RJ 45 patch cord, based on MegaLine F10-120 flex in grey FRNC, boots black/grey 5.0m | MegaLine kabel krosowy TERA, 4 - parowy/RJ45, FRNC, F10-120, flex, wtyki czarny/szary, 4.0m | 1 | LKD9A0400420000 | 36.3 | 36.3 | 160.446 | no | on request
Patch cord Tera 2P / TERA 2P shielded |  | Other lengths on request
Tera 2P/Tera 2P patch cord, based on MegaLine F10-120 flex in grey FRNC, boots black/black 1.0m | MegaLine kabel krosowy TERA, 2- pary/2 - pary, FRNC, F10-120, flex, wtyki czarny/czarny, 1.0m | 1 | LKD9A0400260000 | 41.6 | 41.6 | 183.872 | no | on request
Tera 2P/Tera 2P patch cord, based on MegaLine F10-120 flex in grey FRNC, boots black/black 2.0m | MegaLine kabel krosowy TERA, 2- pary/2 - pary, FRNC, F10-120, flex, wtyki czarny/czarny, 2.0m | 1 | LKD9A0400270000 | 42.6 | 42.6 | 188.292 | no | on request
Tera 2P/Tera 2P patch cord, based on MegaLine F10-120 flex in grey FRNC, boots black/black 3.0m | MegaLine kabel krosowy TERA, 2- pary/2 - pary, FRNC, F10-120, flex, wtyki czarny/czarny, 3.0m | 1 | LKD9A0400280000 | 43.5 | 43.5 | 192.27 | no | on request
Tera 2P/Tera 2P patch cord, based on MegaLine F10-120 flex in grey FRNC, boots black/black 5.0m | MegaLine kabel krosowy TERA, 2- pary/2 - pary, FRNC, F10-120, flex, wtyki czarny/czarny, 5.0m | 1 | LKD9A0400290000 | 43.5 | 43.5 | 192.27 | no | on request
Patch cord Tera 4P / TERA 4P shielded |  | Other lengths on request
Tera 4P/Tera 4P patch cord, based on MegaLine F10-120 flex in grey FRNC, boots black/black 1.0m | MegaLine kabel krosowy TERA, 4- pary/4 - pary, FRNC, F10-120, flex, wtyki czarny/czarny, 1.0m | 1 | LKD9A0400320000 | 52.8 | 52.8 | 233.376 | no | on request
Tera 4P/Tera 4P patch cord, based on MegaLine F10-120 flex in grey FRNC, boots black/black 2.0m | MegaLine kabel krosowy TERA, 4- pary/4 - pary, FRNC, F10-120, flex, wtyki czarny/czarny, 2.0m | 1 | LKD9A0400330000 | 54.3 | 54.3 | 240.006 | no | on request
Tera 4P/Tera 4P patch cord, based on MegaLine F10-120 flex in grey FRNC, boots black/black 3.0m | MegaLine kabel krosowy TERA, 4- pary/4 - pary, FRNC, F10-120, flex, wtyki czarny/czarny, 3.0m | 1 | LKD9A0400340000 | 55.9 | 55.9 | 247.078 | no | on request
Tera 4P/Tera 4P patch cord, based on MegaLine F10-120 flex in grey FRNC, boots black/black 5.0m | MegaLine kabel krosowy TERA, 4- pary/4 - pary, FRNC, F10-120, flex, wtyki czarny/czarny, 5.0m | 1 | LKD9A0400350000 | 59 | 59 | 260.78 | no | on request
Patch cord Tera 1P / RJ11 unshielded |  | Other lengths on request
4K6 1P/RJ11 telephone patch cord black, boots black/black 1.0m | Kabel krosowy telefoniczny, 1 - para/RJ11, 4K6 (TERA), wtyki czarny/czarny 1.0m | 1 | LKD9A0400170000 | 7.5 | 7.5 | 33.15 | no | on request
4K6 1P/RJ11 telephone patch cord black, boots black/black 2.0m | Kabel krosowy telefoniczny, 1 - para/RJ11, 4K6 (TERA), wtyki czarny/czarny 2.0m | 1 | LKD9A0400180000 | 8.4 | 8.4 | 37.128 | no | on request
4K6 1P/RJ11 telephone patch cord black, boots black/black 3.0m | Kabel krosowy telefoniczny, 1 - para/RJ11, 4K6 (TERA), wtyki czarny/czarny 3.0m | 1 | LKD9A0400190000 | 9.3 | 9.3 | 41.106 | no | on request
4K6 1P/RJ11 telephone patch cord black, boots black/black 5.0m | Kabel krosowy telefoniczny, 1 - para/RJ11, 4K6 (TERA), wtyki czarny/czarny 5.0m | 1 | LKD9A0400450000 | 11.2 | 11.2 | 49.504 | no | on request
Patch cord Tera 1P / RJ45 unshielded |  | Other lengths on request
4K6 1P/RJ45 telephone patch cord in black, boots black/black 1.0m | Kabel krosowy telefoniczny, 1 - para/RJ45, 4K6 (TERA), wtyki czarny/czarny 1.0m | 1 | LKD9A0400220000 | 8.1 | 8.1 | 35.802 | no | on request
4K6 1P/RJ45 telephone patch cord in black, boots black/black 2.0m | Kabel krosowy telefoniczny, 1 - para/RJ45, 4K6 (TERA), wtyki czarny/czarny 2.0m | 1 | LKD9A0400230000 | 8.5 | 8.5 | 37.57 | no | on request
4K6 1P/RJ45 telephone patch cord in black, boots black/black 3.0m | Kabel krosowy telefoniczny, 1 - para/RJ45, 4K6 (TERA), wtyki czarny/czarny 3.0m | 1 | LKD9A0400240000 | 10 | 10 | 44.2 | no | on request
4K6 1P/RJ45 telephone patch cord in black, boots black/black 5.0m | Kabel krosowy telefoniczny, 1 - para/RJ45, 4K6 (TERA), wtyki czarny/czarny 5.0m | 1 | LKD9A0400250000 | 12.1 | 12.1 | 53.482 | no | on request
Patch cord Cat.6A - ARJ45 / RJ45 shielded |  | Other lengths on request
MegaLine Patch 6AEA-RJ45 patch cord, ARJ45-RJ45, Cat.6A, shielded, 4P 1.0m grey/grey | MegaLine kabel krosowy 6AEA - RJ45, ARJ45-RJ45, kat.6A, ekranowany, 4P, 1.0m , szary/szary | 1 | LKD9A0801040000 | 25.2 | 25.2 | 111.384 | no | on request
MegaLine Patch 6AEA-RJ45 patch cord, ARJ45-RJ45, Cat.6A, shielded, 4P 2.0m grey/grey | MegaLine kabel krosowy 6AEA - RJ45, ARJ45-RJ45, kat.6A, ekranowany, 4P, 2.0m , szary/szary | 1 | LKD9A0801050000 | 28.1 | 28.1 | 124.202 | no | on request
MegaLine Patch 6AEA-RJ45 patch cord, ARJ45-RJ45, Cat.6A, shielded, 4P 3.0m grey/grey | MegaLine kabel krosowy 6AEA - RJ45, ARJ45-RJ45, kat.6A, ekranowany, 4P, 3.0m , szary/szary | 1 | LKD9A0801060000 | 31 | 31 | 137.02 | no | on request
MegaLine Patch 6AEA-RJ45 patch cord, ARJ45-RJ45, Cat.6A, shielded, 4P 5.0m grey/grey | MegaLine kabel krosowy 6AEA - RJ45, ARJ45-RJ45, kat.6A, ekranowany, 4P, 5.0m , szary/szary | 1 | LKD9A0801070000 | 36.8 | 36.8 | 162.656 | no | on request
Patch cord Cat.7A - ARJ45 shielded |  | Other lengths on request
MegaLine-Patch Cat.7A / Class FA, ARJ45 - ARJ45, LSOH grey, 1.0m | MegaLine kabel krosowy, klasa FA, ARJ45-ARJ45, kat.7A, LSOH, szary, 1.0m | 1 | LKD9A0801340000 | 34 | 34 | 150.28 | no | on request
MegaLine-Patch Cat.7A / Class FA, ARJ45 - ARJ45, LSOH grey, 2.0m | MegaLine kabel krosowy, klasa FA, ARJ45-ARJ45, kat.7A, LSOH, szary, 2.0m | 1 | LKD9A0801350000 | 37.1 | 37.1 | 163.982 | no | on request
MegaLine-Patch Cat.7A / Class FA, ARJ45 - ARJ45, LSOH grey, 3.0m | MegaLine kabel krosowy, klasa FA, ARJ45-ARJ45, kat.7A, LSOH, szary, 3.0m | 1 | LKD9A0801360000 | 40.2 | 40.2 | 177.684 | no | on request
MegaLine-Patch Cat.7A / Class FA, ARJ45 - ARJ45, LSOH grey, 5.0m | MegaLine kabel krosowy, klasa FA, ARJ45-ARJ45, kat.7A, LSOH, szary, 5.0m | 1 | LKD9A0801370000 | 46.6 | 46.6 | 205.972 | no | on request
MegaLine-Patch Cat.7A / Class FA, ARJ45 - ARJ45, LSOH grey, 10.0m | MegaLine kabel krosowy, klasa FA, ARJ45-ARJ45, kat.7A, LSOH, szary, 10.0m | 1 | LKD9A0801380000 | 62.6 | 62.6 | 276.692 | no | on request

## Fiber Optic Data Cables
Product description |  | Fire Class EU Construction Products Regulation EN 50575 | Fiber quantity / quality | Product number | Gross price €/1000m | Net price €/1000m | Net price PLN/1000m | Stock item | Minimum order quantity
GigaLine Fiber Optic Data Cable
Fiber Optic Duplex Cable
2 E9/125 OS2 indoor cable KL-I-V(ZN)H, duplex Figure 8, halogen-free, 600N, yellow | 2 J9/125 OS2 kabel wewnętrzny KL-I-V(ZN)H, duplex przekrój 8, bezhalogenowy, 600N, żółty | Dca S2 d2 a2 | 2E9 / OS2 | LKD8DC720010000 | 610 | 610 | 2696.2 | no | 2000
2 E9/125 OS2 breakout cable KL-I-V(ZN)HH, duplex Figure 0, halogen-free, 600N, yellow | 2 J9/125 OS2 kabel typu breakout KL-I-V(ZN)HH, duplex przekrój 0, bezhalogenowy, 600N, żółty | Dca S2 d2 a2 | 2E9 / OS2 | LKD8DC700100000 | 760 | 760 | 3359.2 | no | 2000
2 G50/125 OM2e indoor cable KL-I-V(ZN)H, Duplex Figure 8, halogen-free, 600N, orange | 2 G50/125 OM2e kabel wewnętrzny KL-I-V(ZN)H, duplex przekrój 8, bezhalogenowy, 600N, pomarańczowy | Dca S2 d2 a2 | 2G50 / OM2e | LKD8DA200030000 | 740 | 740 | 3270.8 | no | 2000
2 G50/125 OM2e breakout cable KL-I-V(ZN)HH, Duplex Figure 0, halogen-free, 600N, orange | 2 G50/125 OM2e kabel typu breakout KL-I-V(ZN)HH, duplex przekrój 8, bezhalogenowy, 600N, pomarańczowy | Dca S2 d2 a2 | 2G50 / OM2e | LKD8DA200110000 | 820 | 820 | 3624.4 | no | 2000
2 G50/125 OM3 indoor cable KL-I-V(ZN)H, Duplex Figure 8, halogen-free, 600N, aqua | 2 G50/125 OM3 kabel wewnętrzny, KL-I-V(ZN)H, duplex przekrój 8, bezhalogenowy, 600N, turkusowy | Dca S2 d2 a2 | 2G50 / OM3 | LKD8DA520000000 | 800 | 800 | 3536 | no | 2000
2 G50/125 OM3 breakout cable KL-I-V(ZN)HH, Duplex Figure 0, halogen-free, 600N, aqua | 2 G50/125 OM3 kabel typu breakout KL-I-V(ZN)HH, duplex przekrój 0, bezhalogenowy, 600N, turkusowy | Dca S2 d2 a2 | 2G50 / OM3 | LKD8DA520010000 | 980 | 980 | 4331.6 | no | 2000
2 G50/125 OM4 indoor cable KL-I-V(ZN)H, Duplex Figure 8, halogen-free, 600N, heather violet | 2 G50/125 OM4 kabel wewnętrzny, KL-I-V(ZN)H, duplex przekrój 8, bezhalogenowy, 600N, fioletowy | Dca S2 d2 a2 | 2G50 / OM4 | LKD8DA720000000 | 1110 | 1110 | 4906.2 | no | 2000
2 G50/125 OM4 breakout cable KL-I-V(ZN)HH, Duplex Figure 0, halogen-free, 600N, heather violet | 2 G50/125 OM4 kabel typu breakout, KL-I-V(ZN)HH, duplex przekrój 8, bezhalogenowy, 600N, fioletowy | Dca S2 d2 a2 | 2G50 / OM4 | LKD8DA720050000 | 1320 | 1320 | 5834.4 | no | 2000
Fiber Optic Breakout Cable
4 E9/125 OS2 breakout cable KL-I-V(ZN)HH, halogen-free, 800N, yellow | 4 J9/125 OS2 kabel typu breakout KL-I-V(ZN)HH, bezhalogenowy, 800N, żółty | Eca | 4E9 / OS2 | LKD8BC700120000 | 2010 | 2010 | 8884.2 | yes | 100
12 E9/125 OS2 breakout cable KL-I-V(ZN)HH, halogen-free, 1000N, yellow | 12 J9/125 OS2 kabel typu breakout KL-I-V(ZN)HH, bezhalogenowy, 1000N, żółty | Eca | 12E9 / OS2 | LKD8BC700160000 | 4190 | 4190 | 18519.8 | no | 2000
4 G50/125 OM2e breakout cable KL-I-V(ZN)HH, halogen-free, 800N, orange | 4 G50/125 OM2e kabel typu breakout KL-I-V(ZN)HH, bezhalogenowy, 800N, pomarańczowy | Eca | 4G50 / OM2e | LKD8BA200120000 | 2290 | 2290 | 10121.8 | no | 2000
12 G50/125 OM2e breakout cable KL-I-V(ZN)HH, halogen-free, 1000N, orange | 12 G50/125 OM2e kabel typu breakout KL-I-V(ZN)HH, bezhalogenowy, 1000N, pomarańczowy | Eca | 12G50 / OM2e | LKD8BA200160000 | 5170 | 5170 | 22851.4 | no | 2000
4 G50/125 OM3 breakout cable KL-I-V(ZN)HH, halogen-free, 800N, aqua | 4 G50/125 OM3 kabel typu breakout KL-I-V(ZN)HH, bezhalogenowy, 800N, turkusowy | Eca | 4G50 / OM3 | LKD8BA520120000 | 2520 | 2520 | 11138.4 | yes | 100
12 G50/125 OM3 breakout cable KL-I-V(ZN)HH, halogen-free, 1000N, aqua | 12 G50/125 OM3 kabel typu breakout KL-I-V(ZN)HH, bezhalogenowy, 1000N, turkusowy | Eca | 12G50 / OM3 | LKD8BA520160000 | 6050 | 6050 | 26741 | no | 2000
4 G50/125 OM4 breakout cable KL-I-V(ZN)HH, halogen-free, 800N, heather violet | 4 G50/125 OM4 kabel typu breakout KL-I-V(ZN)HH, bezhalogenowy, 800N, fioletowy | Eca | 4G50 / OM4 | LKD8BA700120000 | 2950 | 2950 | 13039 | yes | 100
12 G50/125 OM4 breakout cable KL-I-V(ZN)HH, halogen-free, 1000N, heather violet | 12 G50/125 OM4 kabel typu breakout KL-I-V(ZN)HH, bezhalogenowy, 1000N, fioletowy | Eca | 12G50 / OM4 | LKD8BA700160000 | 7320 | 7320 | 32354.4 | no | 2000
Fiber Optic Minibreakout Cable
4 E9/125 OS2 multicable (riser or minibreakout cable) KL-I-V(ZN)H, halogen-free, 800N, yellow | 4 J9/125 OS2 kabel wewnętrzny, typ minibreakout, KL-I-V(ZN)H, bezhalogenowy, 800N, żółty | Dca S2 d2 a2 | 4E9 / OS2 | LKD8MC700120000 | 1070 | 1070 | 4729.4 | yes | 100
12 E9/125 OS2 multicable (riser or minibreakout cable) KL-I-V(ZN)H, halogen-free, 800N, yellow | 12 J9/125 OS2 kabel wewnętrzny, typ minibreakout, KL-I-V(ZN)H, bezhalogenowy, 800N, żółty | Dca S2 d2 a2 | 12E9 / OS2 | LKD8MC700160000 | 1970 | 1970 | 8707.4 | no | 2000
4 G50/125 OM2e multicable (riser or minibreakout cable) KL-I-V(ZN)H, halogen-free, 800N, orange | 4 G50/125 OM2, kabel wewnętrzny, typ minibreakout, KL-I-V(ZN)H, bezhalogenowy, 800N, pomarańczowy | Dca S2 d2 a2 | 4G50 / OM2e | LKD8MA200120000 | 1350 | 1350 | 5967 | no | 2000
12 G50/125 OM2e multicable (riser or minibreakout cable) KL-I-V(ZN)H, halogen-free, 800N, orange | 12 G50/125 OM2, kabel wewnętrzny, typ minibreakout, KL-I-V(ZN)H, bezhalogenowy, 800N, pomarańczowy | Dca S2 d2 a2 | 12G50 / OM2e | LKD8MA200160000 | 2580 | 2580 | 11403.6 | no | 2000
4 G50/125 OM3 multicable (riser or minibreakout cable) KL-I-V(ZN)H, halogen-free, 800N, aqua | 4 G50/125 OM3, kabel wewnętrzny, typ minibreakout, KL-I-V(ZN)H, bezhalogenowy, 800N, turkusowy | Dca S2 d2 a2 | 4G50 / OM3 | LKD8MA520120000 | 1390 | 1390 | 6143.8 | yes | 100
12 G50/125 OM3 multicable (riser or minibreakout cable) KL-I-V(ZN)H, halogen-free, 800N, aqua | 12 G50/125 OM3, kabel wewnętrzny, typ minibreakout, KL-I-V(ZN)H, bezhalogenowy, 800N, turkusowy | Dca S2 d2 a2 | 12G50 / OM3 | LKD8MA520160000 | 3470 | 3470 | 15337.4 | no | 2000
4 G50/125 OM4 multicable (riser or minibreakout cable) KL-I-V(ZN)H, halogen-free, 800N, heather violet | 4 G50/125 OM4, kabel wewnętrzny, typ minibreakout, KL-I-V(ZN)H, bezhalogenowy, 800N, fioletowy | Dca S2 d2 a2 | 4G50 / OM4 | LKD8MA700120000 | 1940 | 1940 | 8574.8 | yes | 100
All information subject to misprints or errors. | 12 G50/125 OM4, kabel wewnętrzny, typ minibreakout, KL-I-V(ZN)H, bezhalogenowy, 800N, fioletowy | Dca S2 d2 a2 | 12G50 / OM4 | LKD8MA700160000 | 5000 | 5000 | 22100 | no | 2000
Fiber Optic Cables Universal Loose-Tube Central
1x4 E9/125 OS2 universal cable KL-U-DQ(ZN)BH, halogen-free, ground-buriable, 2500N, black | 1x4 J9/125 OS2 kabel uniwersalny, luźna tuba KL-U-DQ(ZN)BH, bezhalogenowy, 2500N, czarny | Dca s2 d2 a1 | 4E9 / OS2 | LKD8UC700M20000 | 780 | 780 | 3447.6 | yes | 100
1x8 E9/125 OS2 universal cable KL-U-DQ(ZN)BH, halogen-free, ground-buriable, 2500N, black | 1x8 J9/125 OS2 kabel uniwersalny, luźna tuba KL-U-DQ(ZN)BH, bezhalogenowy, 2500N, czarny | Dca s2 d2 a1 | 8E9 / OS2 | LKD8UC700M40000 | 900 | 900 | 3978 | yes | 100
1x12 E9...10/125 OS2 universal cable KL-U-DQ(ZN)BH, halogen-free, ground-buriable, 2500N, black | 1x12 J9/125 OS2 kabel uniwersalny, luźna tuba KL-U-DQ(ZN)BH, bezhalogenowy, 2500N, czarny | Dca s2 d2 a1 | 12E9 / OS2 | LKD8UC700M60000 | 920 | 920 | 4066.4 | yes | 100
1x24 E9...10/125 OS2 universal cable KL-U-DQ(ZN)BH, halogen-free, ground-buriable, 2500N, black | 1x24 J9/125 OS2 kabel uniwersalny, luźna tuba KL-U-DQ(ZN)BH, bezhalogenowy, 2500N, czarny | Dca s2 d2 a1 | 24E9 / OS2 | LKD8UC700M90000 | 1260 | 1260 | 5569.2 | yes | 100
1x4 G50/125 OM2e universal cable KL-U-DQ(ZN)BH, halogen-free, ground-buriable, 2500N, black | 1x4 G50/125 OM2e kabel uniwersalny, luźna tuba KL-U-DQ(ZN)BH, bezhalogenowy, 2500N, czarny | Dca s2 d2 a1 | 4G50 / OM2e | LKD8UA200M20000 | 1050 | 1050 | 4641 | no | 2000
1x8 G50/125 OM2e universal cable KL-U-DQ(ZN)BH, halogen-free, ground-buriable, 2500N, black | 1x8 G50/125 OM2e kabel uniwersalny, luźna tuba KL-U-DQ(ZN)BH, bezhalogenowy, 2500N, czarny | Dca s2 d2 a1 | 8G50 / OM2e | LKD8UA200M40000 | 1460 | 1460 | 6453.2 | no | 2000
1x12 G50/125 OM2e universal cable KL-U-DQ(ZN)BH, halogen-free, ground-buriable, 2500N, black | 1x12 G50/125 OM2e kabel uniwersalny, luźna tuba KL-U-DQ(ZN)BH, bezhalogenowy, 2500N, czarny | Dca s2 d2 a1 | 12G50 / OM2e | LKD8UA200M60000 | 1570 | 1570 | 6939.4 | no | 2000
1x24 G50/125 OM2euniversal cable KL-U-DQ(ZN)BH, halogen-free, ground-buriable, 2500N, black | 1x24 G50/125 OM2e kabel uniwersalny, luźna tuba KL-U-DQ(ZN)BH, bezhalogenowy, 2500N, czarny | Dca s2 d2 a1 | 24G50 / OM2e | LKD8UA200M90000 | 2430 | 2430 | 10740.6 | no | 2000
1x4 G50/125 OM3 universal cable KL-U-DQ(ZN)BH, halogen-free, ground-buriable, 2500N, black | 1x4 G50/125 OM3 kabel uniwersalny, luźna tuba KL-U-DQ(ZN)BH, bezhalogenowy, 2500N, czarny | Dca s2 d2 a1 | 4G50 / OM3 | LKD8UA500M20000 | 1190 | 1190 | 5259.8 | yes | 100
1x8 G50/125 OM3 universal cable KL-U-DQ(ZN)BH, halogen-free, ground-buriable, 2500N, black | 1x8 G50/125 OM3 kabel uniwersalny, luźna tuba KL-U-DQ(ZN)BH, bezhalogenowy, 2500N, czarny | Dca s2 d2 a1 | 8G50 / OM3 | LKD8UA500M40000 | 1670 | 1670 | 7381.4 | yes | 100
1x12 G50/125 OM3 universal cable KL-U-DQ(ZN)BH, halogen-free, ground-buriable, 2500N, black | 1x12 G50/125 OM3 kabel uniwersalny,luźna tuba KL-U-DQ(ZN)BH, bezhalogenowy, 2500N, czarny | Dca s2 d2 a1 | 12G50 / OM3 | LKD8UA500M60000 | 2180 | 2180 | 9635.6 | yes | 100
1x24 G50/125 OM3 universal cable KL-U-DQ(ZN)BH, halogen-free, ground-buriable, 2500N, black | 1x24 G50/125 OM3 kabel uniwersalny,luźna tuba KL-U-DQ(ZN)BH, bezhalogenowy, 2500N, czarny | Dca s2 d2 a1 | 24G50 / OM3 | LKD8UA500M90000 | 3770 | 3770 | 16663.4 | yes | 100
1x4 G50/125 OM4 universal cable KL-U-DQ(ZN)BH, halogen-free, ground-buriable, 2500N, black | 1x4 G50/125 OM4 kabel uniwersalny, luźna tuba KL-U-DQ(ZN)BH, bezhalogenowy, 2500N, czarny | Dca s2 d2 a1 | 4G50 / OM4 | LKD8UA700M20000 | 1790 | 1790 | 7911.8 | yes | 100
1x8 G50/125 OM4 universal cable KL-U-DQ(ZN)BH, halogen-free, ground-buriable, 2500N, black | 1x8 G50/125 OM4 kabel uniwersalny, luźna tuba KL-U-DQ(ZN)BH, bezhalogenowy, 2500N, czarny | Dca s2 d2 a1 | 8G50 / OM4 | LKD8UA700M40000 | 2680 | 2680 | 11845.6 | yes | 100
1x12 G50/125 OM4 universal cable KL-U-DQ(ZN)BH, halogen-free, ground-buriable, 2500N, black | 1x12 G50/125 OM4 kabel uniwersalny, luźna tuba KL-U-DQ(ZN)BH, bezhalogenowy, 2500N, czarny | Dca s2 d2 a1 | 12G50 / OM4 | LKD8UA700M60000 | 3540 | 3540 | 15646.8 | yes | 100
1x24 G50/125 OM4 universal cable KL-U-DQ(ZN)BH, halogen-free, ground-buriable, 2500N, black | 1x24 G50/125 OM4 kabel uniwersalny, luźna tuba KL-U-DQ(ZN)BH, bezhalogenowy, 2500N, czarny | Dca s2 d2 a1 | 24G50 / OM4 | LKD8UA700M90000 | 6440 | 6440 | 28464.8 | yes | 100
Fiber Optic Cables Universal Loose-Tube Stranded
2x12 E9/125 OS2 universal cable KL-U-DQ(ZN)BH, halogen-free, ground-buriable, 4000N, black | 2x12 J9/125 OS2 kabel uniwersalny, luźna tuba, KL-U-DQ(ZN)BH, bezhalogenowy 4000N, czarny | Eca | 24E9 / OS2 | LKD8UC71K060000 | 1970 | 1970 | 8707.4 | yes | 100
4x12 E9/125 OS2 universal cable KL-U-DQ(ZN)BH, halogen-free, ground-buriable, 4000N, black | 4x12 J9/125 OS2 kabel uniwersalny, luźna tuba, KL-U-DQ(ZN)BH, bezhalogenowy 4000N, czarny | Eca | 48E9 / OS2 | LKD8UC71K080000 | 2540 | 2540 | 11226.8 | yes | 100
8x12 E9/125 OS2 universal cable KL-U-DQ(ZN)BH, halogen-free, ground-buriable, 4000N, black | 8x12 J9/125 OS2 kabel uniwersalny, luźna tuba, KL-U-DQ(ZN)BH, bezhalogenowy 4000N, czarny | Eca | 96E9 / OS2 | LKD8UC71K110000 | 4020 | 4020 | 17768.4 | yes | 100
12x12 E9/125 OS2 universal cable KL-U-DQ(ZN)BH, halogen-free, ground-buriable, 4000N, black | 12x12 J9/125 OS2 kabel uniwersalny, luźna tuba, KL-U-DQ(ZN)BH, bezhalogenowy 4000N, czarny | Eca | 144E9 / OS2 | LKD8UC71K130000 | 5740 | 5740 | 25370.8 | yes | 100
2x12 G50/125 OM2e universal cable KL-U-DQ(ZN)BH, halogen-free, ground-buriable, 4000N, black | 2x12 G50/125 OM2e kabel uniwersalny, luźna tuba, KL-U-DQ(ZN)BH, bezhalogenowy, 4000N, czarny | Eca | 24G50 / OM2e | LKD8UA21K060000 | 3420 | 3420 | 15116.4 | no | 2000
4x12 G50/125 OM2e universal cable KL-U-DQ(ZN)BH, halogen-free, ground-buriable, 4000N, black | 4x12 G50/125 OM2e kabel uniwersalny, luźna tuba, KL-U-DQ(ZN)BH, bezhalogenowy, 4000N, czarny | Eca | 48G50 / OM2e | LKD8UA21K080000 | 6240 | 6240 | 27580.8 | no | 2000
8x12 G50/125 OM2e universal cable KL-U-DQ(ZN)BH, halogen-free, ground-buriable, 4000N, black | 8x12 G50/125 OM2e kabel uniwersalny, luźna tuba, KL-U-DQ(ZN)BH, bezhalogenowy, 4000N, czarny | Eca | 96G50 / OM2e | LKD8UA21K110000 | 12380 | 12380 | 54719.6 | no | 2000
12x12 G50/125 OM2e universal cable KL-U-DQ(ZN)BH, halogen-free, ground-buriable, 4000N, black | 12x12 G50/125 OM2e kabel uniwersalny, luźna tuba, KL-U-DQ(ZN)BH, bezhalogenowy, 4000N, czarny | Eca | 144G50 / OM2e | LKD8UA21K130000 | 15950 | 15950 | 70499 | no | 2000
2x12 G50/125 OM3 universal cable KL-U-DQ(ZN)BH, halogen-free, ground-buriable, 4000N, black | 2x12 G50/125 OM3 kabel uniwersalny, luźna tuba, KL-U-DQ(ZN)BH, bezhalogenowy, 4000N, czarny | Eca | 24G50 / OM3 | LKD8UA51K060000 | 4730 | 4730 | 20906.6 | yes | 100
4x12 G50/125 OM3 universal cable KL-U-DQ(ZN)BH, halogen-free, ground-buriable, 4000N, black | 4x12 G50/125 OM3 kabel uniwersalny, luźna tuba, KL-U-DQ(ZN)BH, bezhalogenowy, 4000N, czarny | Eca | 48G50 / OM3 | LKD8UA51K080000 | 8360 | 8360 | 36951.2 | yes | 100
8x12 G50/125 OM3 universal cable KL-U-DQ(ZN)BH, halogen-free, ground-buriable, 4000N, black | 8x12 G50/125 OM3 kabel uniwersalny, luźna tuba, KL-U-DQ(ZN)BH, bezhalogenowy, 4000N, czarny | Eca | 96G50 / OM3 | LKD8UA51K110000 | 17140 | 17140 | 75758.8 | no | 2000
12x12 G50/125 OM3 universal cable KL-U-DQ(ZN)BH, halogen-free, ground-buriable, 4000N, black | 12x12 G50/125 OM3 kabel uniwersalny, luźna tuba, KL-U-DQ(ZN)BH, bezhalogenowy, 4000N, czarny | Eca | 144G50 / OM3 | LKD8UA51K130000 | 25520 | 25520 | 112798.4 | no | 2000
2x12 G50/125 OM4 universal cable KL-U-DQ(ZN)BH, halogen-free, ground-buriable, 4000N, black | 2x12 G50/125 OM4 kabel uniwersalny, luźna tuba, KL-U-DQ(ZN)BH, bezhalogenowy, 4000N, czarny | Eca | 24G50 / OM4 | LKD8UA71K060000 | 8090 | 8090 | 35757.8 | yes | 100
4x12 G50/125 OM4 universal cable KL-U-DQ(ZN)BH, halogen-free, ground-buriable, 4000N, black | 4x12 G50/125 OM4 kabel uniwersalny, luźna tuba, KL-U-DQ(ZN)BH, bezhalogenowy, 4000N, czarny | Eca | 48G50 / OM4 | LKD8UA71K080000 | 14330 | 14330 | 63338.6 | yes | 100
8x12 G50/125 OM4 universal cable KL-U-DQ(ZN)BH, halogen-free, ground-buriable, 4000N, black | 8x12 G50/125 OM4 kabel uniwersalny, luźna tuba, KL-U-DQ(ZN)BH, bezhalogenowy, 4000N, czarny | Eca | 96G50 / OM4 | LKD8UA71K110000 | 28510 | 28510 | 126014.2 | no | 2000
12x12 G50/125 OM4 universal cable KL-U-DQ(ZN)BH, halogen-free, ground-buriable, 4000N, black | 12x12 G50/125 OM4 kabel uniwersalny luźna tuba, KL-U-DQ(ZN)BH, bezhalogenowy, 4000N, czarny | Eca | 144G50 / OM4 | LKD8UA71K130000 | 42480 | 42480 | 187761.6 | no | 2000
Fiber Optic Cable Universal with CI (circuit integrity FE90/FE120)
1x12 E9/125 OS2 universal loose-tube KL-U-D(ZN)BH, halogen-free, circuit integrity CI, 2500N, yellow | 1x12 J9/125 OS2 kabel uniwersalny, luźna tuba KL-U-DQ(ZN)BH, bezhalogenowy, niepalny 90 minut, 2500N, żółty | Dca s2 d2 a1 | 12E9 / OS2 | LKD8UC700B60000 | 3840 | 3840 | 16972.8 | no | 1000
1x24 E9/125 OS2 universal loose-tube KL-U-D(ZN)BH, halogen-free, circuit integrity CI, 2500N, yellow | 1x24 J9/125 OS2 kabel uniwersalny, luźna tuba KL-U-DQ(ZN)BH, bezhalogenowy, niepalny 90 minut, 2500N, żółty | Dca s2 d2 a1 | 24E9 / OS2 | LKD8UC700B90000 | 4620 | 4620 | 20420.4 | no | 1000
1x12 G50/125 OM2e universal loose-tube KL-U-D(ZN)BH, halogen-free, circuit integrity CI, 2500N, yellow | 1x12 G50/125 OM2e kabel uniwersalny, luźna tuba KL-U-D(ZN)BH, bezhalogenowy, niepalny 90 minut, 2500N, żółty | Dca s2 d2 a1 | 12G50 / OM2e | LKD8UA200B60000 | 4900 | 4900 | 21658 | no | 1000
1x24 G50/125 OM2e universal loose-tube KL-U-D(ZN)BH, halogen-free, circuit integrity CI, 2500N, yellow | 1x24 G50/125 OM2e kabel uniwersalny, luźna tuba KL-U-D(ZN)BH, bezhalogenowy, niepalny 90 minut, 2500N, żółty | Dca s2 d2 a1 | 24G50 / OM2e | LKD8UA200B90000 | 6730 | 6730 | 29746.6 | no | 1000
1x12 G50/125 OM3 universal loose-tube KL-U-D(ZN)BH, halogen-free, circuit integrity CI, 2500N, yellow | 1x12 G50/125 OM3 kabel uniwersalny, luźna tuba KL-U-D(ZN)BH, bezhalogenowy, niepalny 90 minut, 2500N, żółty | Dca s2 d2 a1 | 12G50 / OM3 | LKD8UA500B60000 | 6330 | 6330 | 27978.6 | no | 1000
1x24 G50/125 OM3 universal loose-tube KL-U-D(ZN)BH, halogen-free, circuit integrity CI, 2500N, yellow | 1x24 G50/125 OM3 kabel uniwersalny, luźna tuba KL-U-D(ZN)BH, bezhalogenowy, niepalny 90 minut, 2500N, żółty | Dca s2 d2 a1 | 24G50 / OM3 | LKD8UA500B90000 | 9590 | 9590 | 42387.8 | no | 1000
1x12 G50/125 OM4 universal loose-tube KL-U-D(ZN)BH, halogen-free, circuit integrity CI, 2500N, yellow | 1x12 G50/125 OM4kabel uniwersalny, luźna tuba KL-U-D(ZN)BH, bezhalogenowy, niepalny 90 minut, 2500N, żółty | Dca s2 d2 a1 | 12G50 / OM4 | LKD8UA700B60000 | 8640 | 8640 | 38188.8 | no | 1000
1x24 G50/125 OM4 universal loose-tube KL-U-D(ZN)BH, halogen-free, circuit integrity CI, 2500N, yellow | 1x24 G50/125 OM4 kabel uniwersalny, luźna tuba KL-U-D(ZN)BH, bezhalogenowy, niepalny 90 minut, 2500N, żółty | Dca s2 d2 a1 | 24G50 / OM4 | LKD8UA700B90000 | 14140 | 14140 | 62498.8 | no | 1000
Fiber Optic Cables Outdoor Loose-Tube Central
1x4 E9/125 OS2 outdoor cable with dielectric strength elements, KL-A-DQ(ZN)B2Y,PE, 1750N, black | 1x4 J9/125 OS2 kabel zewnętrzny z dielektrycznym elementem wytrzymałościowym KL-A-DQ(ZN)B2Y, PE, 1750N, czarny |  | 4E9 / OS2 | LKD8AC700A20000 | 620 | 620 | 2740.4 | yes | 100
1x8 E9/125 OS2 outdoor cable with dielectric strength elements, KL-A-DQ(ZN)B2Y,PE, 1750N, black | 1x8 J9/125 OS2 kabel zewnętrzny z dielektrycznym elementem wytrzymałościowym KL-A-DQ(ZN)B2Y, PE, 1750N, czarny |  | 8E9 / OS2 | LKD8AC700A40000 | 800 | 800 | 3536 | yes | 100
1x12 E9/125 OS2 outdoor cable with dielectric strength elements, KL-A-DQ(ZN)B2Y,PE, 1750N, black | 1x12 J9/125 OS2 kabel zewnętrzny z dielektrycznym elementem wytrzymałościowym KL-A-DQ(ZN)B2Y, PE, 1750N, czarny |  | 12E9 / OS2 | LKD8AC700A60000 | 780 | 780 | 3447.6 | yes | 100
1x24 E9/125 OS2 outdoor cable with dielectric strength elements, KL-A-DQ(ZN)B2Y,PE, 1750N, black | 1x24 J9/125 OS2 kabel zewnętrzny z dielektrycznym elementem wytrzymałościowym KL-A-DQ(ZN)B2Y, PE, 1750N, czarny |  | 24E9 / OS2 | LKD8AC700A90000 | 1120 | 1120 | 4950.4 | yes | 100
1x4 G50/125 OM2e outdoor cable with dielectric strength elements, KL-A-DQ(ZN)B2Y,PE, 1750N, black | 1x4 G50/125 OM2e, kabel zewnętrzny z dielektrycznym elementem wytrzymałościowym KL-A-DQ(ZN)B2Y, PE, 1750N, black |  | 4G50 / OM2e | LKD8AA200A20000 | 860 | 860 | 3801.2 | no | 2000
1x8 G50/125 OM2e outdoor cable with dielectric strength elements, KL-A-DQ(ZN)B2Y,PE, 1750N, black | 1x8 G50/125 OM2e, kabel zewnętrzny z dielektrycznym elementem wytrzymałościowym KL-A-DQ(ZN)B2Y, PE, 1750N, black |  | 8G50 / OM2e | LKD8AA200A40000 | 1220 | 1220 | 5392.4 | no | 2000
1x12 G50/125 OM2e outdoor cable with dielectric strength elements, KL-A-DQ(ZN)B2Y,PE, 1750N, black | 1x12 G50/125 OM2e, kabel zewnętrzny z dielektrycznym elementem wytrzymałościowym KL-A-DQ(ZN)B2Y, PE, 1750N, black |  | 12G50 / OM2e | LKD8AA200A60000 | 1490 | 1490 | 6585.8 | no | 2000
1x24 G50/125 OM2e outdoor cable with dielectric strength elements, KL-A-DQ(ZN)B2Y,PE, 1750N, black | 1x24 G50/125 OM2e, kabel zewnętrzny z dielektrycznym elementem wytrzymałościowym KL-A-DQ(ZN)B2Y, PE, 1750N, black |  | 24G50 / OM2e | LKD8AA200A90000 | 2490 | 2490 | 11005.8 | no | 2000
1x4 G50/125 OM3 outdoor cable with dielectric strength elements, KL-A-DQ(ZN)B2Y,PE, 1750N, black | 1x4 G50/125 OM3, kabel zewnętrzny z dielektrycznym elementem wytrzymałościowym KL-A-DQ(ZN)B2Y, PE, 1750N, black |  | 4G50 / OM3 | LKD8AA500A20000 | 1080 | 1080 | 4773.6 | yes | 100
1x8 G50/125 OM3 outdoor cable with dielectric strength elements, KL-A-DQ(ZN)B2Y,PE, 1750N, black | 1x8 G50/125 OM3, kabel zewnętrzny z dielektrycznym elementem wytrzymałościowym KL-A-DQ(ZN)B2Y, PE, 1750N, black |  | 8G50 / OM3 | LKD8AA500A40000 | 1620 | 1620 | 7160.4 | yes | 100
1x12 G50/125 OM3 outdoor cable with dielectric strength elements, KL-A-DQ(ZN)B2Y,PE, 1750N, black | 1x12 G50/125 OM3, kabel zewnętrzny z dielektrycznym elementem wytrzymałościowym KL-A-DQ(ZN)B2Y, PE, 1750N, black |  | 12G50 / OM3 | LKD8AA500A60000 | 2170 | 2170 | 9591.4 | yes | 100
1x24 G50/125 OM3 outdoor cable with dielectric strength elements, KL-A-DQ(ZN)B2Y,PE, 1750N, black | 1x24 G50/125 OM3, kabel zewnętrzny z dielektrycznym elementem wytrzymałościowym KL-A-DQ(ZN)B2Y, PE, 1750N, black |  | 24G50 / OM3 | LKD8AA500A90000 | 3920 | 3920 | 17326.4 | yes | 100
1x4 G50/125 OM4 outdoor cable with dielectric strength elements, KL-A-DQ(ZN)B2Y,PE, 1750N, black | 1x4 G50/125 OM4, kabel zewnętrzny z dielektrycznym elementem wytrzymałościowym KL-A-DQ(ZN)B2Y, PE, 1750N, black |  | 4G50 / OM4 | LKD8AA700A20000 | 1690 | 1690 | 7469.8 | yes | 100
1x8 G50/125 OM4 outdoor cable with dielectric strength elements, KL-A-DQ(ZN)B2Y,PE, 1750N, black | 1x8 G50/125 OM4, kabel zewnętrzny z dielektrycznym elementem wytrzymałościowym KL-A-DQ(ZN)B2Y, PE, 1750N, black |  | 8G50 / OM4 | LKD8AA700A40000 | 2710 | 2710 | 11978.2 | yes | 100
1x12 G50/125 OM4 outdoor cable with dielectric strength elements, KL-A-DQ(ZN)B2Y,PE, 1750N, black | 1x12 G50/125 OM4, kabel zewnętrzny z dielektrycznym elementem wytrzymałościowym KL-A-DQ(ZN)B2Y, PE, 1750N, black |  | 12G50 / OM4 | LKD8AA700A60000 | 3640 | 3640 | 16088.8 | yes | 100
1x24 G50/125 OM4 outdoor cable with dielectric strength elements, KL-A-DQ(ZN)B2Y,PE, 1750N, black | 1x24 G50/125 OM4, kabel zewnętrzny z dielektrycznym elementem wytrzymałościowym KL-A-DQ(ZN)B2Y, PE, 1750N, black |  | 24G50 / OM4 | LKD8AA700A90000 | 6790 | 6790 | 30011.8 | yes | 100
Fiber Optic Cables Outdoor Loose-Tube Stranded
2x12 E9/125 OS2 outdoor cable with dielectric strength elements, KL-A-DQ(ZN)B2Y,PE, 4000N | 2x12 J9/125 OS2 kabel zewnętrzny z dielektrycznym elementem wytrzymałościowym KL-A-DQ(ZN)B2Y, PE, 4000N, czarny |  | 24E9 / OS2 | LKD8AC70K060000 | 1680 | 1680 | 7425.6 | yes | 100
4x12 E9/125 OS2 outdoor cable with dielectric strength elements, KL-A-DQ(ZN)B2Y,PE, 4000N | 4x12 J9/125 OS2 kabel zewnętrzny z dielektrycznym elementem wytrzymałościowym KL-A-DQ(ZN)B2Y, PE, 4000N, czarny |  | 48E9 / OS2 | LKD8AC70K080000 | 2350 | 2350 | 10387 | yes | 100
8x12 E9/125 OS2 outdoor cable with dielectric strength elements, KL-A-DQ(ZN)B2Y,PE, 4000N | 8x12 J9/125 OS2 kabel zewnętrzny z dielektrycznym elementem wytrzymałościowym KL-A-DQ(ZN)B2Y, PE, 4000N, czarny |  | 96E9 / OS2 | LKD8AC70K110000 | 3780 | 3780 | 16707.6 | yes | 100
12x12 E9/125 OS2 outdoor cable with dielectric strength elements, KL-A-DQ(ZN)B2Y,PE, 4000N | 12x12 J9/125 OS2 kabel zewnętrzny z dielektrycznym elementem wytrzymałościowym KL-A-DQ(ZN)B2Y, PE, 4000N, czarny |  | 144E9 / OS2 | LKD8AC70K130000 | 5400 | 5400 | 23868 | yes | 100
2x12 G50/125 OM2e outdoor cable with dielectric strength elements, KL-A-DQ(ZN)B2Y,PE, 4000N | 2x12 G50/125 OM2e kabel zewnętrzny z dielektrycznym elementem wytrzymałościowym, KL-A-DQ(ZN)B2Y, PE, 4000N, czarny |  | 24G50 / OM2e | LKD8AA20K060000 | 3400 | 3400 | 15028 | no | 2000
4x12 G50/125 OM2e outdoor cable with dielectric strength elements, KL-A-DQ(ZN)B2Y,PE, 4000N | 4x12 G50/125 OM2e kabel zewnętrzny z dielektrycznym elementem wytrzymałościowym, KL-A-DQ(ZN)B2Y, PE, 4000N, czarny |  | 48G50 / OM2e | LKD8AA20K080000 | 5880 | 5880 | 25989.6 | no | 2000
8x12 G50/125 OM2e outdoor cable with dielectric strength elements, KL-A-DQ(ZN)B2Y,PE, 4000N | 8x12 G50/125 OM2e kabel zewnętrzny z dielektrycznym elementem wytrzymałościowym, KL-A-DQ(ZN)B2Y, PE, 4000N, czarny |  | 96G50 / OM2e | LKD8AA20K110000 | 10110 | 10110 | 44686.2 | no | 2000
12x12 G50/125 OM2e outdoor cable with dielectric strength elements, KL-A-DQ(ZN)B2Y,PE, 4000N | 12x12 G50/125 OM2e kabel zewnętrzny z dielektrycznym elementem wytrzymałościowym, KL-A-DQ(ZN)B2Y, PE, 4000N, czarny |  | 144G50 / OM2e | LKD8AA20K130000 | 15470 | 15470 | 68377.4 | no | 2000
2x12 G50/125 OM3 outdoor cable with dielectric strength elements, KL-A-DQ(ZN)B2Y,PE, 4000N | 2x12 G50/125 OM3 kabel zewnętrzny z dielektrycznym elementem wytrzymałościowym, KL-A-DQ(ZN)B2Y, PE, 4000N, czarny |  | 24G50 / OM3 | LKD8AA50K060000 | 4450 | 4450 | 19669 | yes | 100
4x12 G50/125 OM3 outdoor cable with dielectric strength elements, KL-A-DQ(ZN)B2Y,PE, 4000N | 4x12 G50/125 OM3 kabel zewnętrzny z dielektrycznym elementem wytrzymałościowym, KL-A-DQ(ZN)B2Y, PE, 4000N, czarny |  | 48G50 / OM3 | LKD8AA50K080000 | 8000 | 8000 | 35360 | yes | 100
8x12 G50/125 OM3 outdoor cable with dielectric strength elements, KL-A-DQ(ZN)B2Y,PE, 4000N | 8x12 G50/125 OM3 kabel zewnętrzny z dielektrycznym elementem wytrzymałościowym, KL-A-DQ(ZN)B2Y, PE, 4000N, czarny |  | 96G50 / OM3 | LKD8AA50K110000 | 16440 | 16440 | 72664.8 | no | 2000
12x12 G50/125 OM3 outdoor cable with dielectric strength elements, KL-A-DQ(ZN)B2Y,PE, 4000N | 12x12 G50/125 OM3 kabel zewnętrzny z dielektrycznym elementem wytrzymałościowym, KL-A-DQ(ZN)B2Y, PE, 4000N, czarny |  | 144G50 / OM3 | LKD8AA50K130000 | 23730 | 23730 | 104886.6 | no | 2000
2x12 G50/125 OM4 outdoor cable with dielectric strength elements, KL-A-DQ(ZN)B2Y,PE, 4000N | 2x12 G50/125 OM4 kabel zewnętrzny z dielektrycznym elementem wytrzymałościowym, KL-A-DQ(ZN)B2Y, PE, 4000N, czarny |  | 24G50 / OM4 | LKD8AA70K060000 | 7980 | 7980 | 35271.6 | yes | 100
4x12 G50/125 OM4 outdoor cable with dielectric strength elements, KL-A-DQ(ZN)B2Y,PE, 4000N | 4x12 G50/125 OM4 kabel zewnętrzny z dielektrycznym elementem wytrzymałościowym, KL-A-DQ(ZN)B2Y, PE, 4000N, czarny |  | 48G50 / OM4 | LKD8AA70K080000 | 14130 | 14130 | 62454.6 | yes | 100
8x12 G50/125 OM4 outdoor cable with dielectric strength elements, KL-A-DQ(ZN)B2Y,PE, 4000N | 8x12 G50/125 OM41 kabel zewnętrzny z dielektrycznym elementem wytrzymałościowym, KL-A-DQ(ZN)B2Y, PE, 4000N, czarny |  | 96G50 / OM4 | LKD8AA70K110000 | 28410 | 28410 | 125572.2 | no | 2000
12x12 G50/125 OM4 outdoor cable with dielectric strength elements, KL-A-DQ(ZN)B2Y,PE, 4000N | 12x12 G50/125 OM4 kabel zewnętrzny z dielektrycznym elementem wytrzymałościowym, KL-A-DQ(ZN)B2Y, PE, 4000N, czarny |  | 144G50 / OM4 | LKD8AA70K130000 | 42280 | 42280 | 186877.6 | no | 2000

## Fiber Optic Connectivity
Product description |  | PU | Product number | Gross price €/PU | Net price €/PU | Net price PLN/PU | Stock item | Minimum Order Quantity
Fiber Optic Connectivity
Fiber Optic Trunk Boxes Fix
GigaLine trunk box, fix, 19", 1 RU 6 SC-DX (plast/cer) singlemode (blue), OS2 | GigaLine, przełącznica światłowodowa do multipatchordów, ze zdejmowaną pokrywą górną, 19", 1U 6 SC-DX (plast/cer) SM (niebieski) | 1 | LKD9D42A0040000 | 71 | 71 | 313.82 | no | on request
GigaLine trunk box, fix, 19", 1 RU 12 SC-DX (plast/cer) singlemode (blue), OS2 | GigaLine, przełącznica światłowodowa do multipatchordów, ze zdejmowaną pokrywą górną, 19", 1U 12SC-DX (plast/cer) SM (niebieski) | 1 | LKD9D42A0050000 | 85 | 85 | 375.7 | yes | 1
GigaLine trunk box, fix, 19", 1 RU 24 SC-DX (plast/cer) singlemode (blue), OS2 | GigaLine, przełącznica światłowodowa do multipatchordów, ze zdejmowaną pokrywą górną, 19", 1U 24 SC-DX (plast/cer) SM (niebieski) | 1 | LKD9D42A1460000 | 116 | 116 | 512.72 | yes | 1
GigaLine trunk box, fix, 19", 1 RU 6 SC-DX (plast/cer) multimode (beige), OM2 | GigaLine, przełącznica światłowodowa do multipatchordów, ze zdejmowaną pokrywą górną, 19", 1U 6 SC-DX (plast/cer) MM OM2 (beżowy) | 1 | LKD9D42A0200000 | 71 | 71 | 313.82 | no | on request
GigaLine trunk box, fix, 19", 1 RU 12 SC-DX (plast/cer) multimode (beige), OM2 | GigaLine, przełącznica światłowodowa do multipatchordów, ze zdejmowaną pokrywą górną, 19", 1U 12 SC-DX (plast/cer) MM OM2 (beżowy) | 1 | LKD9D42A0000000 | 85 | 85 | 375.7 | no | on request
GigaLine trunk box, fix, 19", 1 RU 24 SC-DX (plast/cer) multimode (beige), OM2 | GigaLine, przełącznica światłowodowa do multipatchordów, ze zdejmowaną pokrywą górną, 19", 1U 24 SC-DX (plast/cer) MM OM2 (beżowy) | 1 | LKD9D42A0460000 | 116 | 116 | 512.72 | no | on request
GigaLine trunk box, fix, 19", 1 RU 6 SC-DX (plast/cer) multimode (aqua), OM3 | GigaLine, przełącznica światłowodowa do multipatchordów, ze zdejmowaną pokrywą górną, 19", 1U 6 SC-DX (plast/cer) MM OM3 (turkusowy) | 1 | LKD9D42A1300000 | 73 | 73 | 322.66 | no | on request
GigaLine trunk box, fix, 19", 1 RU 12 SC-DX (plast/cer) multimode (aqua), OM3 | GigaLine, przełącznica światłowodowa do multipatchordów, ze zdejmowaną pokrywą górną, 19", 1U 12 SC-DX (plast/cer) MM OM3 (turkusowy) | 1 | LKD9D42A1310000 | 88 | 88 | 388.96 | yes | 1
GigaLine trunk box, fix, 19", 1 RU 24 SC-DX (plast/cer) multimode (aqua), OM3 | GigaLine, przełącznica światłowodowa do multipatchordów, ze zdejmowaną pokrywą górną, 19", 1U 24 SC-DX (plast/cer) MM OM3 (turkusowy) | 1 | LKD9D42A1320000 | 124 | 124 | 548.08 | yes | 1
GigaLine trunk box, fix, 19", 1 RU 6 SC-DX (plast/cer) multimode (heather violet, OM4) | GigaLine, przełącznica światłowodowa do multipatchordów, ze zdejmowaną pokrywą górną, 19", 1U 6 SC-DX (plast/cer) MM OM4 (fioletowy) | 1 | LKD9D42A1330000 | 73 | 73 | 322.66 | no | on request
GigaLine trunk box, fix, 19", 1 RU 12 SC-DX (plast/cer) multimode (heather violet, OM4) | GigaLine, przełącznica światłowodowa do multipatchordów, ze zdejmowaną pokrywą górną, 19", 1U 12 SC-DX (plast/cer) MM OM4 (fioletowy) | 1 | LKD9D42A1340000 | 88 | 88 | 388.96 | yes | 1
GigaLine trunk box, fix, 19", 1 RU 24 SC-DX (plast/cer) multimode (heather violet, OM4) | GigaLine, przełącznica światłowodowa do multipatchordów, ze zdejmowaną pokrywą górną, 19", 1U 24 SC-DX (plast/cer) MM OM4 (fioletowy) | 1 | LKD9D42A1350000 | 124 | 124 | 548.08 | yes | 1
GigaLine trunk box, fix, 19", 1 RU 6 LC-DX (plast/cer) singlemode (blue), OS2 | GigaLine, przełącznica światłowodowa do multipatchordów, ze zdejmowaną pokrywą górną, 19", 1U 6 LC-DX (plast/cer) SM (niebieski) | 1 | LKD9D42A0130000 | 76 | 76 | 335.92 | no | on request
GigaLine trunk box, fix, 19", 1 RU 12 LC-DX (plast/cer) singlemode (blue), OS2 | GigaLine, przełącznica światłowodowa do multipatchordów, ze zdejmowaną pokrywą górną, 19", 1U 12 LC-DX (plast/cer) SM (niebieski) | 1 | LKD9D42A0330000 | 95 | 95 | 419.9 | yes | 1
GigaLine trunk box, fix, 19", 1 RU 24 LC-DX (plast/cer) singlemode (blue), OS2 | GigaLine, przełącznica światłowodowa do multipatchordów, ze zdejmowaną pokrywą górną, 19", 1U 24 LC-DX (plast/cer) SM (niebieski) | 1 | LKD9D42A0010000 | 136 | 136 | 601.12 | yes | 1
GigaLine trunk box, fix, 19", 1 RU 6 LC-DX (plast/cer) multimode (beige), OM2 | GigaLine, przełącznica światłowodowa do multipatchordów, ze zdejmowaną pokrywą górną, 19", 1U 6 LC-DX (plast/cer) MM OM2 (beżowy) | 1 | LKD9D42A0280000 | 76 | 76 | 335.92 | no | on request
GigaLine trunk box, fix, 19", 1 RU 12 LC-DX (plast/cer) multimode (beige), OM2 | GigaLine, przełącznica światłowodowa do multipatchordów, ze zdejmowaną pokrywą górną, 19", 1U 12 LC-DX (plast/cer) MM OM2 (beżowy) | 1 | LKD9D42A0290000 | 93 | 93 | 411.06 | no | on request
GigaLine trunk box, fix, 19", 1 RU 24 LC-DX (plast/cer) multimode (beige), OM2 | GigaLine, przełącznica światłowodowa do multipatchordów, ze zdejmowaną pokrywą górną, 19", 1U 24 LC-DX (plast/cer) MM OM2 (beżowy) | 1 | LKD9D42A0500000 | 133 | 133 | 587.86 | no | on request
GigaLine trunk box, fix, 19", 1 RU 6 LC-DX (plast/cer) multimode (aqua), OM3 | GigaLine, przełącznica światłowodowa do multipatchordów, ze zdejmowaną pokrywą górną, 19", 1U 6 LC-DX (plast/cer) MM OM3 (turkusowy) | 1 | LKD9D42A1140000 | 76 | 76 | 335.92 | no | on request
GigaLine trunk box, fix, 19", 1 RU 12 LC-DX (plast/cer) multimode (aqua), OM3 | GigaLine, przełącznica światłowodowa do multipatchordów, ze zdejmowaną pokrywą górną, 19", 1U 12 LC-DX (plast/cer) MM OM3 (turkusowy) | 1 | LKD9D42A1150000 | 93 | 93 | 411.06 | yes | 1
GigaLine trunk box, fix, 19", 1 RU 24 LC-DX (plast/cer) multimode (aqua), OM3 | GigaLine, przełącznica światłowodowa do multipatchordów, ze zdejmowaną pokrywą górną, 19", 1U 24 LC-DX (plast/cer) MM OM3 (turkusowy) | 1 | LKD9D42A1160000 | 133 | 133 | 587.86 | yes | 1
GigaLine trunk box, fix, 19", 1 RU 6 LC-DX (plast/cer) multimode (heather violet, OM4) | GigaLine, przełącznica światłowodowa do multipatchordów, ze zdejmowaną pokrywą górną, 19", 1U 6 LC-DX (plast/cer) MM OM4 (fioletowy) | 1 | LKD9D42A1180000 | 76 | 76 | 335.92 | no | on request
GigaLine trunk box, fix, 19", 1 RU 12 LC-DX (plast/cer) multimode (heather violet, OM4) | GigaLine, przełącznica światłowodowa do multipatchordów, ze zdejmowaną pokrywą górną, 19", 1U 12 LC-DX (plast/cer) MM OM4 (fioletowy) | 1 | LKD9D42A1190000 | 93 | 93 | 411.06 | yes | 1
GigaLine trunk box, fix, 19", 1 RU 24 LC-DX (plast/cer) multimode (heather violet, OM4) | GigaLine, przełącznica światłowodowa do multipatchordów, ze zdejmowaną pokrywą górną, 19", 1U 24 LC-DX (plast/cer) MM OM4 (fioletowy) | 1 | LKD9D42A1200000 | 133 | 133 | 587.86 | yes | 1
GigaLine trunk box, fix, 19", 1 RU 6 E2000 compact (plast/cer) singlemode (blue), OS2 | GigaLine, przełącznica światłowodowa do multipatchordów, ze zdejmowaną pokrywą górną, 19", 1U 6 E2000 (plast/cer) SM (niebieski) | 1 | LKD9D42A1360000 | 266 | 266 | 1175.72 | no | on request
All information subject to misprints or errors. | GigaLine, przełącznica światłowodowa do multipatchordów, ze zdejmowaną pokrywą górną, 19", 1U 12 E2000 (plast/cer) SM (niebieski) | 1 | LKD9D42A1370000 | 442 | 442 | 1953.64 | no | on request
GigaLine trunk box, fix, 19", 1 RU 6 E2000 HRL compact (plast/cer) singlemode (green), OS2 | GigaLine, przełącznica światłowodowa do multipatchordów, ze zdejmowaną pokrywą górną, 19", 1U 6 E2000 APC (plast/cer) SM (zielony) | 1 | LKD9D42A1380000 | 266 | 266 | 1175.72 | no | on request
GigaLine trunk box, fix, 19", 1 RU 12 E2000 HRL compact (plast/cer) singlemode (green), OS2 | GigaLine, przełącznica światłowodowa do multipatchordów, ze zdejmowaną pokrywą górną, 19", 1U 12 E2000 APC (plast/cer) SM (zielony) | 1 | LKD9D42A1390000 | 442 | 442 | 1953.64 | no | on request
GigaLine trunk box, fix, 19", 1 RU 6 E2000 compact (plast/cer) multimode (beige), OM2 | GigaLine, przełącznica światłowodowa do multipatchordów, ze zdejmowaną pokrywą górną, 19", 1U 6 E2000 (plast/cer) MM OM2 (beżowy) | 1 | LKD9D42A1400000 | on request |  |  | no | on request
GigaLine trunk box, fix, 19", 1 RU 12 E2000 compact (plast/cer) multimode (beige), OM2 | GigaLine, przełącznica światłowodowa do multipatchordów, ze zdejmowaną pokrywą górną, 19", 1U 12 E2000 (plast/cer) MM OM2 (beżowy) | 1 | LKD9D42A1410000 | on request |  |  | no | on request
GigaLine trunk box, fix, 19", 1 RU 6 E2000 compact (plast/cer) multimode (aqua), OM3 | GigaLine, przełącznica światłowodowa do multipatchordów, ze zdejmowaną pokrywą górną, 19", 1U 6 E2000 (plast/cer) MM OM3 (turkusowy) | 1 | LKD9D42A1420000 | 181 | 181 | 800.02 | no | on request
GigaLine trunk box, fix, 19", 1 RU 12 E2000 compact (plast/cer) multimode (aqua), OM3 | GigaLine, przełącznica światłowodowa do multipatchordów, ze zdejmowaną pokrywą górną, 19", 1U 12 E2000 (plast/cer) MM OM3 (turkusowy) | 1 | LKD9D42A1430000 | 271 | 271 | 1197.82 | no | on request
GigaLine trunk box, fix, 19", 1 RU 6 E2000 compact (plast/cer) multimode (heather violet, OM4) | GigaLine, przełącznica światłowodowa do multipatchordów, ze zdejmowaną pokrywą górną, 19", 1U 6 E2000 (plast/cer) MM OM4 (fioletowy) | 1 | LKD9D42A1440000 | 262 | 262 | 1158.04 | no | on request
GigaLine trunk box, fix, 19", 1 RU 12 E2000 compact (plast/cer) multimode (heather violet, OM4) | GigaLine, przełącznica światłowodowa do multipatchordów, ze zdejmowaną pokrywą górną, 19", 1U 12 E2000 (plast/cer) MM OM4 (fioletowy) | 1 | LKD9D42A1450000 | 433 | 433 | 1913.86 | no | on request
Fiber Optic Trunk Boxes Pull-out
GigaLine trunk box, pull-out, 19", 1 RU 6 SC-DX (plast/cer) singlemode (blue), OS2 | GigaLine, przełącznica światłowodowa do multipatchordów, wysuwna, 19", 1U 6 SC-DX (plast/cer) SM (niebieski) | 1 | LKD9D32A0040000 | 94 | 94 | 415.48 | no | on request
GigaLine trunk box, pull-out, 19", 1 RU 12 SC-DX (plast/cer) singlemode (blue), OS2 | GigaLine, przełącznica światłowodowa do multipatchordów, wysuwna, 19", 1U 12 SC-DX (plast/cer) SM (niebieski) | 1 | LKD9D32A0050000 | 108 | 108 | 477.36 | no | on request
GigaLine trunk box, pull-out, 19", 1 RU 24 SC-DX (plast/cer) singlemode (blue), OS2 | GigaLine, przełącznica światłowodowa do multipatchordów, wysuwna, 19", 1U 24 SC-DX (plast/cer) SM (niebieski) | 1 | LKD9D32A0060000 | 144 | 144 | 636.48 | no | on request
GigaLine trunk box, pull-out, 19", 1 RU 6 SC-DX (plast/cer) multimode (beige), OM2 | GigaLine, przełącznica światłowodowa do multipatchordów, wysuwna, 19", 1U 6 SC-DX (plast/cer) MM OM2 (beżowy) | 1 | LKD9D32A0230000 | 94 | 94 | 415.48 | no | on request
GigaLine trunk box, pull-out, 19", 1 RU 12 SC-DX (plast/cer) multimode (beige), OM2 | GigaLine, przełącznica światłowodowa do multipatchordów, wysuwna, 19", 1U 12 SC-DX (plast/cer) MM OM2 (beżowy) | 1 | LKD9D32A0000000 | 108 | 108 | 477.36 | no | on request
GigaLine trunk box, pull-out, 19", 1 RU 24 SC-DX (plast/cer) multimode (beige), OM2 | GigaLine, przełącznica światłowodowa do multipatchordów, wysuwna, 19", 1U 24 SC-DX (plast/cer) MM OM2 (beżowy) | 1 | LKD9D32A1940000 | 144 | 144 | 636.48 | no | on request
GigaLine trunk box, pull-out, 19", 1 RU 6 SC-DX (plast/cer) multimode (aqua), OM3 | GigaLine, przełącznica światłowodowa do multipatchordów, wysuwna, 19", 1U 6 SC-DX (plast/cer) MM OM3 (turkusowy) | 1 | LKD9D32A2140000 | 96 | 96 | 424.32 | no | on request
GigaLine trunk box, pull-out, 19", 1 RU 12 SC-DX (plast/cer) multimode (aqua), OM3 | GigaLine, przełącznica światłowodowa do multipatchordów, wysuwna, 19", 1U 12 SC-DX (plast/cer) MM OM3 (turkusowy) | 1 | LKD9D32A2150000 | 112 | 112 | 495.04 | no | on request
GigaLine trunk box, pull-out, 19", 1 RU 24 SC-DX (plast/cer) multimode (aqua), OM3 | GigaLine, przełącznica światłowodowa do multipatchordów, wysuwna, 19", 1U 24 SC-DX (plast/cer) MM OM3 (turkusowy) | 1 | LKD9D32A2010000 | 151 | 151 | 667.42 | no | on request
GigaLine trunk box, pull-out, 19", 1 RU 6 SC-DX (plast/cer) multimode (heather violet, OM4) | GigaLine, przełącznica światłowodowa do multipatchordów, wysuwna, 19", 1U 6 SC-DX (plast/cer) MM OM4 (fioletowy) | 1 | LKD9D32A2160000 | 96 | 96 | 424.32 | no | on request
GigaLine trunk box, pull-out, 19", 1 RU 12 SC-DX (plast/cer) multimode (heather violet, OM4) | GigaLine, przełącznica światłowodowa do multipatchordów, wysuwna, 19", 1U 12 SC-DX (plast/cer) MM OM4 (fioletowy) | 1 | LKD9D32A2170000 | 112 | 112 | 495.04 | no | on request
GigaLine trunk box, pull-out, 19", 1 RU 24 SC-DX (plast/cer) multimode (heather violet, OM4) | GigaLine, przełącznica światłowodowa do multipatchordów, wysuwna, 19", 1U 24 SC-DX (plast/cer) MM OM4 (fioletowy) | 1 | LKD9D32A2040000 | 151 | 151 | 667.42 | no | on request
GigaLine trunk box, pull-out, 19", 1 RU 6 LC-DX (plast/cer) singlemode (blue), OS2 | GigaLine, przełącznica światłowodowa do multipatchordów, wysuwna, 19", 1U 6 LC-DX (plast/cer) SM (niebieski) | 1 | LKD9D32A0150000 | 101 | 101 | 446.42 | no | on request
GigaLine trunk box, pull-out, 19", 1 RU 12 LC-DX (plast/cer) singlemode (blue), OS2 | GigaLine, przełącznica światłowodowa do multipatchordów, wysuwna, 19", 12U 6 LC-DX (plast/cer) SM (niebieski) | 1 | LKD9D32A0010000 | 120 | 120 | 530.4 | no | on request
GigaLine trunk box, pull-out, 19", 1 RU 24 LC-DX (plast/cer) singlemode (blue), OS2 | GigaLine, przełącznica światłowodowa do multipatchordów, wysuwna, 19", 1U 24 LC-DX (plast/cer) SM (niebieski) | 1 | LKD9D32A0160000 | 164 | 164 | 724.88 | no | on request
GigaLine trunk box, pull-out, 19", 1 RU 6 LC-DX (plast/cer) multimode (beige), OM2 | GigaLine, przełącznica światłowodowa do multipatchordów, wysuwna, 19", 1U 6 LC-DX (plast/cer) MM OM2 (beżowy) | 1 | LKD9D32A0330000 | 100 | 100 | 442 | no | on request
GigaLine trunk box, pull-out, 19", 1 RU 12 LC-DX (plast/cer) multimode (beige), OM2 | GigaLine, przełącznica światłowodowa do multipatchordów, wysuwna, 19", 1U 12 LC-DX (plast/cer) MM OM2 (beżowy) | 1 | LKD9D32A0340000 | 118 | 118 | 521.56 | no | on request
GigaLine trunk box, pull-out, 19", 1 RU 24 LC-DX (plast/cer) multimode (beige), OM2 | GigaLine, przełącznica światłowodowa do multipatchordów, wysuwna, 19", 1U 24 LC-DX (plast/cer) MM OM2 (beżowy) | 1 | LKD9D32A0350000 | 161 | 161 | 711.62 | no | on request
GigaLine trunk box, pull-out, 19", 1 RU 6 LC-DX (plast/cer) multimode (aqua), OM3 | GigaLine, przełącznica światłowodowa do multipatchordów, wysuwna, 19", 1U 6 LC-DX (plast/cer) MM OM3 (turkusowy) | 1 | LKD9D32A1790000 | 100 | 100 | 442 | no | on request
GigaLine trunk box, pull-out, 19", 1 RU 12 LC-DX (plast/cer) multimode (aqua), OM3 | GigaLine, przełącznica światłowodowa do multipatchordów, wysuwna, 19", 1U 12 LC-DX (plast/cer) MM OM3 (turkusowy) | 1 | LKD9D32A1800000 | 118 | 118 | 521.56 | no | on request
GigaLine trunk box, pull-out, 19", 1 RU 24 LC-DX (plast/cer) multimode (aqua), OM3 | GigaLine, przełącznica światłowodowa do multipatchordów, wysuwna, 19", 1U 24 LC-DX (plast/cer) MM OM3 (turkusowy) | 1 | LKD9D32A1770000 | 161 | 161 | 711.62 | no | on request
GigaLine trunk box, pull-out, 19", 1 RU 6 LC-DX (plast/cer) multimode, heather violet, OM4 | GigaLine, przełącznica światłowodowa do multipatchordów, wysuwna, 19", 1U 6 LC-DX (plast/cer) MM OM4 (fioletowy) | 1 | LKD9D32A1820000 | 100 | 100 | 442 | no | on request
GigaLine trunk box, pull-out, 19", 1 RU 12 LC-DX (plast/cer) multimode, heather violet, OM4 | GigaLine, przełącznica światłowodowa do multipatchordów, wysuwna, 19", 1U 12 LC-DX (plast/cer) MM OM4 (fioletowy) | 1 | LKD9D32A1830000 | 118 | 118 | 521.56 | no | on request
GigaLine trunk box, pull-out, 19", 1 RU 24 LC-DX (plast/cer) multimode, heather violet, OM4 | GigaLine, przełącznica światłowodowa do multipatchordów, wysuwna, 19", 1U 24 LC-DX (plast/cer) MM OM4 (fioletowy) | 1 | LKD9D32A1840000 | 161 | 161 | 711.62 | no | on request
GigaLine trunk box, pull-out, 19", 1 RU 6 E2000 (plast/cer) singlemode (blue), OS2 | GigaLine, przełącznica światłowodowa do multipatchordów, wysuwna, 19", 1U 6 E2000 compact (plast/cer) SM (niebieski) | 1 | LKD9D32A2050000 | 291 | 291 | 1286.22 | no | on request
GigaLine trunk box, pull-out, 19", 1 RU 12 E2000 (plast/cer) singlemode (blue), OS2 | GigaLine, przełącznica światłowodowa do multipatchordów, wysuwna, 19", 1U 12 E2000 compact (plast/cer) SM (niebieski) | 1 | LKD9D32A2060000 | 467 | 467 | 2064.14 | no | on request
GigaLine trunk box, pull-out, 19", 1 RU 6 E2000 (plast/cer) singlemode (blue), OS2 | GigaLine, przełącznica światłowodowa do multipatchordów, wysuwna, 19", 1U 6 E2000 APC compact (plast/cer) SM (niebieski) | 1 | LKD9D32A1860000 | 291 | 291 | 1286.22 | no | on request
GigaLine trunk box, pull-out, 19", 1 RU 12 E2000 (plast/cer) singlemode (blue), OS2 | GigaLine, przełącznica światłowodowa do multipatchordów, wysuwna, 19", 1U 12 E2000 APC compact (plast/cer) SM (niebieski) | 1 | LKD9D32A2070000 | 467 | 467 | 2064.14 | no | on request
GigaLine trunk box, pull-out, 19", 1 RU 6 E2000 (plast/cer) multimode (beige), OM2 | GigaLine, przełącznica światłowodowa do multipatchordów, wysuwna, 19", 1U 6 E2000 compact (plast/cer) MM OM2 (beżowy) | 1 | LKD9D32A2080000 | on request |  |  | no | on request
GigaLine trunk box, pull-out, 19", 1 RU 12 E2000 (plast/cer) multimode (beige), OM2 | GigaLine, przełącznica światłowodowa do multipatchordów, wysuwna, 19", 1U 12 E2000 compact (plast/cer) MM OM2 (beżowy) | 1 | LKD9D32A2090000 | on request |  |  | no | on request
GigaLine trunk box, pull-out, 19", 1 RU 6 E2000 (plast/cer) multimode (aqua), OM3 | GigaLine, przełącznica światłowodowa do multipatchordów, wysuwna, 19", 1U 6 E2000 compact (plast/cer) MM OM3 (turkusowy) | 1 | LKD9D32A2100000 | 205 | 205 | 906.1 | no | on request
GigaLine trunk box, pull-out, 19", 1 RU 12 E2000 (plast/cer) multimode (aqua), OM3 | GigaLine, przełącznica światłowodowa do multipatchordów, wysuwna, 19", 1U 12 E2000 compact (plast/cer) MM OM3 (turkusowy) | 1 | LKD9D32A2110000 | 296 | 296 | 1308.32 | no | on request
GigaLine trunk box, pull-out, 19", 1 RU 6 E2000 (plast/cer) multimode (heather violet, OM4) | GigaLine, przełącznica światłowodowa do multipatchordów, wysuwna, 19", 1U 6 E2000 compact (plast/cer) MM OM4 (fioletowy) | 1 | LKD9D32A2120000 | 287 | 287 | 1268.54 | no | on request
GigaLine trunk box, pull-out, 19", 1 RU 12 E2000 (plast/cer) multimode (heather violet, OM4) | GigaLine, przełącznica światłowodowa do multipatchordów, wysuwna, 19", 1U 12 E2000 compact (plast/cer) MM OM4 (fioletowy) | 1 | LKD9D32A2130000 | 458 | 458 | 2024.36 | no | on request
Fiber Optic Splice Boxes Fix
GigaLine splice box, fix, 19", 1 RU 6 SC-DX (plast/cer) singlemode (blue), OS2 | GigaLine, przełącznica światłowodowa do spawania, kompletna, ze zdejmowaną pokrywa górną, 19", 1 U 6 SC-DX (plast/cer) SM (niebieski) | 1 | LKD9D41A0040000 | 0 | 0 | 0 | yes | 1
GigaLine splice box, fix, 19", 1 RU 12 SC-DX (plast/cer) singlemode (blue), OS2 | GigaLine, przełącznica światłowodowa do spawania, kompletna, ze zdejmowaną pokrywa górną, 19", 1 U 12 SC-DX (plast/cer) SM (niebieski) | 1 | LKD9D41A0050000 | 212 | 212 | 937.04 | yes | 1
GigaLine splice box, fix, 19", 1 RU 24 SC-DX (plast/cer) singlemode (blue), OS2 | GigaLine, przełącznica światłowodowa do spawania, kompletna, ze zdejmowaną pokrywa górną, 19", 1 U 24 SC-DX (plast/cer) SM (niebieski) | 1 | LKD9D41A2120000 | 368 | 368 | 1626.56 | yes | 1
GigaLine splice box, fix, 19", 1 RU 6 SC-DX (plast/cer) multimode (beige), OM2 | GigaLine, przełącznica światłowodowa do spawania, kompletna, ze zdejmowaną pokrywa górną, 19", 1 U 6 SC-DX (plast/cer) MM OM2 (beżowy) | 1 | LKD9D41A0250000 | 139 | 139 | 614.38 | no | on request
GigaLine splice box, fix, 19", 1 RU 12 SC-DX (plast/cer) multimode (beige), OM2 | GigaLine, przełącznica światłowodowa do spawania, kompletna, ze zdejmowaną pokrywa górną, 19", 1 U 12 SC-DX (plast/cer) MM OM2 (beżowy) | 1 | LKD9D41A0260000 | 218 | 218 | 963.56 | no | on request
GigaLine splice box, fix, 19", 1 RU 24 SC-DX (plast/cer) multimode (beige), OM2 | GigaLine, przełącznica światłowodowa do spawania, kompletna, ze zdejmowaną pokrywa górną, 19", 1 U 24 SC-DX (plast/cer) MM OM2 (beżowy) | 1 | LKD9D41A1470000 | 379 | 379 | 1675.18 | no | on request
GigaLine splice box, fix, 19", 1 RU 6 SC-DX (plast/cer) multimode (aqua), OM3 | GigaLine, przełącznica światłowodowa do spawania, kompletna, ze zdejmowaną pokrywa górną, 19", 1 U 6 SC-DX (plast/cer) MM OM3 (turkusowy) | 1 | LKD9D41A0060000 | 141 | 141 | 623.22 | yes | 1
GigaLine splice box, fix, 19", 1 RU 12 SC-DX (plast/cer) multimode (aqua), OM3 | GigaLine, przełącznica światłowodowa do spawania, kompletna, ze zdejmowaną pokrywa górną, 19", 1 U 12 SC-DX (plast/cer) MM OM3 (turkusowy) | 1 | LKD9D41A0100000 | 221 | 221 | 976.82 | yes | 1
GigaLine splice box, fix, 19", 1 RU 24 SC-DX (plast/cer) multimode (aqua), OM3 | GigaLine, przełącznica światłowodowa do spawania, kompletna, ze zdejmowaną pokrywa górną, 19", 1 U 24 SC-DX (plast/cer) MM OM3 (turkusowy) | 1 | LKD9D41A2220000 | 386 | 386 | 1706.12 | yes | 1
GigaLine splice box, fix, 19", 1 RU 6 SC-DX (plast/cer) multimode (heather violet, OM4) | GigaLine, przełącznica światłowodowa do spawania, kompletna, ze zdejmowaną pokrywa górną, 19", 1 U 6 SC-DX (plast/cer) MM OM4 (fioletowy) | 1 | LKD9D41A0510000 | 151 | 151 | 667.42 | yes | 1
GigaLine splice box, fix, 19", 1 RU 12 SC-DX (plast/cer) multimode (heather violet, OM4) | GigaLine, przełącznica światłowodowa do spawania, kompletna, ze zdejmowaną pokrywa górną, 19", 1 U 12 SC-DX (plast/cer) MM OM4 (fioletowy) | 1 | LKD9D41A0520000 | 242 | 242 | 1069.64 | yes | 1
GigaLine splice box, fix, 19", 1 RU 24 SC-DX (plast/cer) multimode (heather violet, OM4) | GigaLine, przełącznica światłowodowa do spawania, kompletna, ze zdejmowaną pokrywa górną, 19", 1 U 24 SC-DX (plast/cer) MM OM4 (fioletowy) | 1 | LKD9D41A2490000 | 428 | 428 | 1891.76 | yes | 1
GigaLine splice box, fix, 19", 1 RU 6 LC-DX (plast/cer) singlemode (blue), OS2 | GigaLine, przełącznica światłowodowa do spawania, kompletna, ze zdejmowaną pokrywa górną, 19", 1 U 6 LC-DX (plast/cer) SM (niebieski) | 1 | LKD9D41A0150000 | 147 | 147 | 649.74 | yes | 1
GigaLine splice box, fix, 19", 1 RU 12 LC-DX (plast/cer) singlemode (blue), OS2 | GigaLine, przełącznica światłowodowa do spawania, kompletna, ze zdejmowaną pokrywa górną, 19", 1 U 12 LC-DX (plast/cer) SM (niebieski) | 1 | LKD9D41A0160000 | 233 | 233 | 1029.86 | yes | 1
GigaLine splice box, fix, 19", 1 RU 24 LC-DX (plast/cer) singlemode (blue), OS2 | GigaLine, przełącznica światłowodowa do spawania, kompletna, ze zdejmowaną pokrywa górną, 19", 1 U 24 LC-DX (plast/cer) SM (niebieski) | 1 | LKD9D41A1650000 | 410 | 410 | 1812.2 | yes | 1
GigaLine splice box, fix, 19", 1 RU 6 LC-DX (plast/cer) multimode (beige), OM2 | GigaLine, przełącznica światłowodowa do spawania, kompletna, ze zdejmowaną pokrywa górną, 19", 1 U 6 LC-DX (plast/cer) MM OM2 (beżowy) | 1 | LKD9D41A0360000 | 148 | 148 | 654.16 | no | on request
GigaLine splice box, fix, 19", 1 RU 12 LC-DX (plast/cer) multimode (beige), OM2 | GigaLine, przełącznica światłowodowa do spawania, kompletna, ze zdejmowaną pokrywa górną, 19", 1 U 12 LC-DX (plast/cer) MM OM2 (beżowy) | 1 | LKD9D41A0370000 | 235 | 235 | 1038.7 | no | on request
GigaLine splice box, fix, 19", 1 RU 24 LC-DX (plast/cer) multimode (beige), OM2 | GigaLine, przełącznica światłowodowa do spawania, kompletna, ze zdejmowaną pokrywa górną, 19", 1 U 24 LC-DX (plast/cer) MM OM2 (beżowy) | 1 | LKD9D41A1660000 | 413 | 413 | 1825.46 | no | on request
GigaLine splice box, fix, 19", 1 RU 6 LC-DX (plast/cer) multimode (aqua), OM3 | GigaLine, przełącznica światłowodowa do spawania, kompletna, ze zdejmowaną pokrywa górną, 19", 1 U 6 LC-DX (plast/cer) MM OM3 (turkusowy) | 1 | LKD9D41A2300000 | 148 | 148 | 654.16 | yes | 1
GigaLine splice box, fix, 19", 1 RU 12 LC-DX (plast/cer) multimode (aqua), OM3 | GigaLine, przełącznica światłowodowa do spawania, kompletna, ze zdejmowaną pokrywa górną, 19", 1 U 12 LC-DX (plast/cer) MM OM3 (turkusowy) | 1 | LKD9D41A2310000 | 235 | 235 | 1038.7 | yes | 1
GigaLine splice box, fix, 19", 1 RU 24 LC-DX (plast/cer) multimode (aqua), OM3 | GigaLine, przełącznica światłowodowa do spawania, kompletna, ze zdejmowaną pokrywa górną, 19", 1 U 24 LC-DX (plast/cer) MM OM3 (turkusowy) | 1 | LKD9D41A2320000 | 413 | 413 | 1825.46 | yes | 1
GigaLine splice box, fix, 19", 1 RU 6 LC-DX (plast/cer) multimode (heather violet, OM4) | GigaLine, przełącznica światłowodowa do spawania, kompletna, ze zdejmowaną pokrywa górną, 19", 1 U 6 LC-DX (plast/cer) MM OM4 (fioletowy) | 1 | LKD9D41A2380000 | 158 | 158 | 698.36 | yes | 1
GigaLine splice box, fix, 19", 1 RU 12 LC-DX (plast/cer) multimode (heather violet, OM4) | GigaLine, przełącznica światłowodowa do spawania, kompletna, ze zdejmowaną pokrywa górną, 19", 1 U 12 LC-DX (plast/cer) MM OM4 (fioletowy) | 1 | LKD9D41A2330000 | 254 | 254 | 1122.68 | yes | 1
GigaLine splice box, fix, 19", 1 RU 24 LC-DX (plast/cer) multimode (heather violet, OM4) | GigaLine, przełącznica światłowodowa do spawania, kompletna, ze zdejmowaną pokrywa górną, 19", 1 U 24 LC-DX (plast/cer) MM OM4 (fioletowy) | 1 | LKD9D41A2340000 | 452 | 452 | 1997.84 | yes | 1
GigaLine splice box, fix, 19", 1 RU 6 E2000 compact (plast/cer) singlemode (blue), OS2 | GigaLine, przełącznica światłowodowa do spawania, kompletna, ze zdejmowaną pokrywa górną, 19'', 1 U 6 E2000 compact (plast/cer) SM (niebieski) | 1 | LKD9D41A2640000 | 608 | 608 | 2687.36 | no | on request
GigaLine splice box, fix, 19", 1 RU 12 E2000 compact (plast/cer) singlemode (blue), OS2 | GigaLine, przełącznica światłowodowa do spawania, kompletna, ze zdejmowaną pokrywa górną, 19'', 1 U 12 E2000 compact (plast/cer) SM (niebieski) | 1 | LKD9D41A2650000 | 1123 | 1123 | 4963.66 | no | on request
GigaLine splice box, fix, 19", 1 RU 6 E2000 HRL compact (plast/cer) singlemode (green), OS2 | GigaLine, przełącznica światłowodowa do spawania, kompletna, ze zdejmowaną pokrywa górną, 19'', 1 U 6 E2000 compact APC (plast/cer) SM (zielony) | 1 | LKD9D41A2660000 | 568 | 568 | 2510.56 | no | on request
GigaLine splice box, fix, 19", 1 RU 12 E2000 HRL compact (plast/cer) singlemode (green), OS2 | GigaLine, przełącznica światłowodowa do spawania, kompletna, ze zdejmowaną pokrywa górną, 19'', 1 U 12 E2000 compact APC (plast/cer) SM (zielony) | 1 | LKD9D41A2670000 | 1042 | 1042 | 4605.64 | no | on request
GigaLine splice box, fix, 19", 1 RU 6 E2000 compact (plast/cer) multimode (beige), OM2 | GigaLine, przełącznica światłowodowa do spawania, kompletna, ze zdejmowaną pokrywa górną, 19'', 1 U 6 E2000 compact (plast/cer) MM, OM2 (beżowy) | 1 | LKD9D41A2680000 | auf Anfrage | 0 | 0 | no | on request
GigaLine splice box, fix, 19", 1 RU 12 E2000 compact (plast/cer) multimode (beige), OM2 | GigaLine, przełącznica światłowodowa do spawania, kompletna, ze zdejmowaną pokrywa górną, 19'', 1 U 12 E2000 compact (plast/cer) MM, OM2 (beżowy) | 1 | LKD9D41A2690000 | auf Anfrage | 0 | 0 | no | on request
GigaLine splice box, fix, 19", 1 RU 6 E2000 compact (plast/cer) multimode (aqua), OM3 | GigaLine, przełącznica światłowodowa do spawania, kompletna, ze zdejmowaną pokrywa górną, 19'', 1 U 6 E2000 compact (plast/cer) MM, OM2 (beżowy) | 1 | LKD9D41A2700000 | 516 | 516 | 2280.72 | no | on request
GigaLine splice box, fix, 19", 1 RU 12 E2000 compact (plast/cer) multimode (aqua), OM3 | GigaLine, przełącznica światłowodowa do spawania, kompletna, ze zdejmowaną pokrywa górną, 19'', 1 U 12 E2000 compact (plast/cer) MM, OM3 (turkusowy) | 1 | LKD9D41A2710000 | 937 | 937 | 4141.54 | no | on request
GigaLine splice box, fix, 19", 1 RU 6 E2000 compact (plast/cer) multimode (heather violet, OM4) | GigaLine, przełącznica światłowodowa do spawania, kompletna, ze zdejmowaną pokrywa górną, 19'', 1 U 6 E2000 compact (plast/cer) MM, OM4 (fioletowy) | 1 | LKD9D41A2720000 | 604 | 604 | 2669.68 | no | on request
GigaLine splice box, fix, 19", 1 RU 12 E2000 compact (plast/cer) multimode (heather violet, OM4) | GigaLine, przełącznica światłowodowa do spawania, kompletna, ze zdejmowaną pokrywa górną, 19'', 1 U 12 E2000 compact (plast/cer) MM, OM4 (fioletowy) | 1 | LKD9D41A2730000 | 1114 | 1114 | 4923.88 | no | on request
Fiber Optic Splice Boxes Pull-out
GigaLine splice box, pull-out, 19", 1 RU 6 SC-DX (plast/cer) singlemode (blue), OS2 | GigaLine, przełącznica światłowodowa do spawania, kompletna, wysuwna, 19", 1 U 6 SC-DX (plast/cer) SM (niebieski) | 1 | LKD9D31A0040000 | 160 | 160 | 707.2 | yes | 1
GigaLine splice box, pull-out, 19", 1 RU 12 SC-DX (plast/cer) singlemode (blue), OS2 | GigaLine, przełącznica światłowodowa do spawania, kompletna, wysuwna, 19", 1 U 12 SC-DX (plast/cer) SM (niebieski) | 1 | LKD9D31A0050000 | 236 | 236 | 1043.12 | yes | 1
GigaLine splice box, pull-out, 19", 1 RU 24 SC-DX (plast/cer) singlemode (blue), OS2 | GigaLine, przełącznica światłowodowa do spawania, kompletna, wysuwna, 19", 1 U 24 SC-DX (plast/cer) SM (niebieski) | 1 | LKD9D31A0060000 | 395 | 395 | 1745.9 | yes | 1
GigaLine splice box, pull-out, 19", 1 RU 6 SC-DX (plast/cer) multimode (beige), OM2 | GigaLine, przełącznica światłowodowa do spawania, kompletna, wysuwna, 19", 1 U 6 SC-DX (plast/cer) MM OM2 (beżowy) | 1 | LKD9D31A0250000 | 163 | 163 | 720.46 | no | on request
GigaLine splice box, pull-out, 19", 1 RU 12 SC-DX (plast/cer) multimode (beige), OM2 | GigaLine, przełącznica światłowodowa do spawania, kompletna, wysuwna, 19", 1 U 12 SC-DX (plast/cer) MM OM2 (beżowy) | 1 | LKD9D31A0260000 | 241 | 241 | 1065.22 | no | on request
GigaLine splice box, pull-out, 19", 1 RU 24 SC-DX (plast/cer) multimode (beige), OM2 | GigaLine, przełącznica światłowodowa do spawania, kompletna, wysuwna, 19", 1 U 24 SC-DX (plast/cer) MM OM2 (beżowy) | 1 | LKD9D31A0270000 | 406 | 406 | 1794.52 | no | on request
GigaLine splice box, pull-out, 19", 1 RU 6 SC-DX (plast/cer) multimode (aqua), OM3 | GigaLine, przełącznica światłowodowa do spawania, kompletna, wysuwna, 19", 1 U 6 SC-DX (plast/cer) MM OM3 (turkusowy) | 1 | LKD9D31A0430000 | 164 | 164 | 724.88 | no | on request
GigaLine splice box, pull-out, 19", 1 RU 12 SC-DX (plast/cer) multimode (aqua), OM3 | GigaLine, przełącznica światłowodowa do spawania, kompletna, wysuwna, 19", 1 U 12 SC-DX (plast/cer) MM OM3 (turkusowy) | 1 | LKD9D31A3090000 | 245 | 245 | 1082.9 | yes | 1
GigaLine splice box, pull-out, 19", 1 RU 24 SC-DX (plast/cer) multimode (aqua), OM3 | GigaLine, przełącznica światłowodowa do spawania, kompletna, wysuwna, 19", 1 U 24 SC-DX (plast/cer) MM OM3 (turkusowy) | 1 | LKD9D31A0450000 | 413 | 413 | 1825.46 | yes | 1
GigaLine splice box, pull-out, 19", 1 RU 6 SC-DX (plast/cer) multimode (heather violet, OM4) | GigaLine, przełącznica światłowodowa do spawania, kompletna, wysuwna, 19", 1 U 6 SC-DX (plast/cer) MM OM4 (fioletowy) | 1 | LKD9D31A0610000 | 175 | 175 | 773.5 | yes | 1
GigaLine splice box, pull-out, 19", 1 RU 12 SC-DX (plast/cer) multimode (heather violet, OM4) | GigaLine, przełącznica światłowodowa do spawania, kompletna, wysuwna, 19", 1 U 12 SC-DX (plast/cer) MM OM4 (fioletowy) | 1 | LKD9D31A1190000 | 266 | 266 | 1175.72 | yes | 1
GigaLine splice box, pull-out, 19", 1 RU 24 SC-DX (plast/cer) multimode (heather violet, OM4) | GigaLine, przełącznica światłowodowa do spawania, kompletna, wysuwna, 19", 1 U 24 SC-DX (plast/cer) MM OM4 (fioletowy) | 1 | LKD9D31A2860000 | 455 | 455 | 2011.1 | yes | 1
GigaLine splice box, pull-out, 19", 1 RU 6 LC-DX (plast/cer) singlemode (blue), OS2 | GigaLine, przełącznica światłowodowa do spawania, kompletna, wysuwna, 19", 1 U 6 LC-DX (plast/cer) SM (niebieski) | 1 | LKD9D31A0150000 | 172 | 172 | 760.24 | yes | 1
GigaLine splice box, pull-out, 19", 1 RU 12 LC-DX (plast/cer) singlemode (blue), OS2 | GigaLine, przełącznica światłowodowa do spawania, kompletna, wysuwna, 19", 1 U 12 LC-DX (plast/cer) SM (niebieski) | 1 | LKD9D31A0160000 | 258 | 258 | 1140.36 | yes | 1
GigaLine splice box, pull-out, 19", 1 RU 24 LC-DX (plast/cer) singlemode (blue), OS2 | GigaLine, przełącznica światłowodowa do spawania, kompletna, wysuwna, 19", 1 U 24 LC-DX (plast/cer) SM (niebieski) | 1 | LKD9D31A0170000 | 437 | 437 | 1931.54 | yes | 1
GigaLine splice box, pull-out, 19", 1 RU 6 LC-DX (plast/cer) multimode (beige), OM2 | GigaLine, przełącznica światłowodowa do spawania, kompletna, wysuwna, 19", 1 U 6 LC-DX (plast/cer) MM OM2 (beżowy) | 1 | LKD9D31A0360000 | 173 | 173 | 764.66 | no | on request
GigaLine splice box, pull-out, 19", 1 RU 12 LC-DX (plast/cer) multimode (beige), OM2 | GigaLine, przełącznica światłowodowa do spawania, kompletna, wysuwna, 19", 1 U 12 LC-DX (plast/cer) MM OM2 (beżowy) | 1 | LKD9D31A0370000 | 259 | 259 | 1144.78 | no | on request
GigaLine splice box, pull-out, 19", 1 RU 24 LC-DX (plast/cer) multimode (beige), OM2 | GigaLine, przełącznica światłowodowa do spawania, kompletna, wysuwna, 19", 1 U 24 LC-DX (plast/cer) MM OM2 (beżowy) | 1 | LKD9D31A4770000 | 440 | 440 | 1944.8 | no | on request
GigaLine splice box, pull-out, 19", 1 RU 6 LC-DX (plast/cer) multimode (aqua), OM3 | GigaLine, przełącznica światłowodowa do spawania, kompletna, wysuwna, 19", 1 U 6 LC-DX (plast/cer) MM OM3 (turkusowy) | 1 | LKD9D31A1990000 | 173 | 173 | 764.66 | no | on request
GigaLine splice box, pull-out, 19", 1 RU 12 LC-DX (plast/cer) multimode (aqua), OM3 | GigaLine, przełącznica światłowodowa do spawania, kompletna, wysuwna, 19", 1 U 12 LC-DX (plast/cer) MM OM3 (turkusowy) | 1 | LKD9D31A1860000 | 259 | 259 | 1144.78 | yes | 1
GigaLine splice box, pull-out, 19", 1 RU 24 LC-DX (plast/cer) multimode (aqua), OM3 | GigaLine, przełącznica światłowodowa do spawania, kompletna, wysuwna, 19", 1 U 24 LC-DX (plast/cer) MM OM3 (turkusowy) | 1 | LKD9D31A2810000 | 440 | 440 | 1944.8 | yes | 1
GigaLine splice box, pull-out, 19", 1 RU 6 LC-DX (plast/cer) multimode heather violet, OM4 | GigaLine, przełącznica światłowodowa do spawania, kompletna, wysuwna, 19", 1 U 6 LC-DX (plast/cer) MM OM4 (fioletowy) | 1 | LKD9D31A2950000 | 182 | 182 | 804.44 | yes | 1
GigaLine splice box, pull-out, 19", 1 RU 12 LC-DX (plast/cer) multimode heather violet, OM4 | GigaLine, przełącznica światłowodowa do spawania, kompletna, wysuwna, 19", 1 U 12 LC-DX (plast/cer) MM OM4 (fioletowy) | 1 | LKD9D31A3290000 | 279 | 279 | 1233.18 | yes | 1
GigaLine splice box, pull-out, 19", 1 RU 24 LC-DX (plast/cer) multimode heather violet, OM4 | GigaLine, przełącznica światłowodowa do spawania, kompletna, wysuwna, 19", 1 U 24 LC-DX (plast/cer) MM OM4 (fioletowy) | 1 | LKD9D31A3270000 | 479 | 479 | 2117.18 | yes | 1
GigaLine splice box, pull-out, 19", 1 RU 12 E2000 (plast/cer) singlemode (blue), OS2 | GigaLine, przełącznica światłowodowa do spawania, kompletna, wysuwna, 19'', 1 U 12 E2000 compact (plast/cer) SM (niebieski) | 1 | LKD9D31A1440000 | 633 | 633 | 2797.86 | no | on request
GigaLine splice box, pull-out, 19", 1 RU 24 E2000 (plast/cer) singlemode (blue), OS2 | GigaLine, przełącznica światłowodowa do spawania, kompletna, wysuwna, 19'', 1 U 12 E2000 compact (plast/cer) SM (niebieski) | 1 | LKD9D31A1910000 | 1147 | 1147 | 5069.74 | no | on request
GigaLine splice box, pull-out, 19", 1 RU 12 E2000 (plast/cer) singlemode (green), OS2 | GigaLine, przełącznica światłowodowa do spawania, kompletna, wysuwna, 19'', 1 U 12 E2000 compact APC (plast/cer) SM (zielony) | 1 | LKD9D31A2500000 | 593 | 593 | 2621.06 | no | on request
GigaLine splice box, pull-out, 19", 1 RU 24 E2000 (plast/cer) singlemode (green), OS2 | GigaLine, przełącznica światłowodowa do spawania, kompletna, wysuwna, 19'', 1 U 12 E2000 compact APC (plast/cer) SM (zielony) | 1 | LKD9D31A4700000 | 1067 | 1067 | 4716.14 | no | on request
GigaLine splice box, pull-out, 19", 1 RU 12 E2000 (plast/cer) multimode (beige), OM2 | GigaLine, przełącznica światłowodowa do spawania, kompletna, wysuwna, 19'', 1 U 12 E2000 compact (plast/cer) MM, OM2 (beżowy) | 1 | LKD9D31A4710000 | auf Anfrage | 0 | 0 | no | on request
GigaLine splice box, pull-out, 19", 1 RU 24 E2000 (plast/cer) multimode (beige), OM2 | GigaLine, przełącznica światłowodowa do spawania, kompletna, wysuwna, 19'', 1 U 24 E2000 compact (plast/cer) MM, OM2 (beżowy) | 1 | LKD9D31A4720000 | auf Anfrage | 0 | 0 | no | on request
GigaLine splice box, pull-out, 19", 1 RU 12 E2000 (plast/cer) multimode (aqua), OM3 | GigaLine, przełącznica światłowodowa do spawania, kompletna, wysuwna, 19'', 1 U 12 E2000 compact (plast/cer) MM, OM3 (turkusowy) | 1 | LKD9D31A4730000 | 540 | 540 | 2386.8 | no | on request
GigaLine splice box, pull-out, 19", 1 RU 24 E2000 (plast/cer) multimode (aqua), OM3 | GigaLine, przełącznica światłowodowa do spawania, kompletna, wysuwna, 19'', 1 U 24 E2000 compact (plast/cer) MM, OM3 (turkusowy) | 1 | LKD9D31A4740000 | 962 | 962 | 4252.04 | no | on request
GigaLine splice box, pull-out, 19", 1 RU 12 E2000 (plast/cer) multimode (heather violet, OM4) | GigaLine, przełącznica światłowodowa do spawania, kompletna, wysuwna, 19'', 1 U 12 E2000 compact (plast/cer) MM, OM4 (fioletowy) | 1 | LKD9D31A4750000 | 629 | 629 | 2780.18 | no | on request
GigaLine splice box, pull-out, 19", 1 RU 24 E2000 (plast/cer) multimode (heather violet, OM4) | GigaLine, przełącznica światłowodowa do spawania, kompletna, wysuwna, 19'', 1 U 24 E2000 compact (plast/cer) MM, OM4 (fioletowy) | 1 | LKD9D31A4760000 | 1139 | 1139 | 5034.38 | no | on request
Cable Management
VarioLine DC CMP1 with metal rings 82 mm, black RAL 9005 | Organizer VarioLine DC CMP1 z uchwytami metalowymi 82 mm, czarny RAL9005 | 1 | LKD9ZE300500000 | 26.9 | 26.9 | 118.898 | yes | 1
VarioLine DC CMP1 with metal rings 82 mm, grey RAL 7035 | Organizer VarioLine DC CMP1 z uchwytami metalowymi 82 mm, szary RAL7035 | 1 | LKD9ZE100060000 | 26.9 | 26.9 | 118.898 | yes | 1
VarioLine DC CMP3 with plastic rings 78 mm, grey RAL 7035 | Organizer VarioLine DC CMP1 z uchwytami plastikowymi 78 mm, szary RAL7035 | 1 | LKD9A6100200000 | 16.4 | 16.4 | 72.488 | yes | 1
VarioLine DC CMP3 with plastic rings 78 mm, black RAL 9005 | Organizer VarioLine DC CMP1 z uchwytami plastikowymi 78 mm, czarny RAL7035 | 1 | LKD9A6100430000 | 16.4 | 16.4 | 72.488 | yes | 1
Fiber Optic Patch Cords SC-Duplex |  | Other lengths on request.
GigaLine patch cord SC-duplex E9 OS2 1.0m | GigaLine kabel krosowy światłowodowy typu breakout SCDX/SCDX SM J9 OS2 1.0m | 1 | LKD9A1307680000 | 14.8 | 14.8 | 65.416 | yes | 1
GigaLine patch cord SC-duplex E9 OS2 2.0m | GigaLine kabel krosowy światłowodowy typu breakout SCDX/SCDX SM J9 OS2 2.0m | 1 | LKD9A1307700000 | 15.5 | 15.5 | 68.51 | yes | 1
GigaLine patch cord SC-duplex E9 OS2 3.0m | GigaLine kabel krosowy światłowodowy typu breakout SCDX/SCDX SM J9 OS2 3.0m | 1 | LKD9A1307720000 | 16.1 | 16.1 | 71.162 | yes | 1
GigaLine patch cord SC-duplex E9 OS2 5.0m | GigaLine kabel krosowy światłowodowy typu breakout SCDX/SCDX SM J9 OS2 5.0m | 1 | LKD9A1307730000 | 17.3 | 17.3 | 76.466 | yes | 1
GigaLine patch cord SC-duplex E9 OS2 10.0m | GigaLine kabel krosowy światłowodowy typu breakout SCDX/SCDX SM J9 OS2 10.0 m | 1 | LKD9A1307750000 | 20.5 | 20.5 | 90.61 | yes | 1
GigaLine patch cord SC-duplex G50 OM2 1.0m | GigaLine kabel krosowy światłowodowy typu breakout SCDX/SCDX MM G50 OM2e 1.0m | 1 | LKD9A1102010000 | 12.6 | 12.6 | 55.692 | no | on request
GigaLine patch cord SC-duplex G50 OM2 2.0m | GigaLine kabel krosowy światłowodowy typu breakout SCDX/SCDX MM G50 OM2e 2.0m | 1 | LKD9A1102030000 | 13.3 | 13.3 | 58.786 | no | on request
GigaLine patch cord SC-duplex G50 OM2 3.0m | GigaLine kabel krosowy światłowodowy typu breakout SCDX/SCDX MM G50 OM2e 3.0m | 1 | LKD9A1102050000 | 14.1 | 14.1 | 62.322 | no | on request
GigaLine patch cord SC-duplex G50 OM2 5.0m | GigaLine kabel krosowy światłowodowy typu breakout SCDX/SCDX MM G50 OM2e 5.0m | 1 | LKD9A1102060000 | 15.6 | 15.6 | 68.952 | no | on request
GigaLine patch cord SC-duplex G50 OM2 10.0m | GigaLine kabel krosowy światłowodowy typu breakout SCDX/SCDX MM G50 OM2e 10.0m | 1 | LKD9A1102080000 | 19.3 | 19.3 | 85.306 | no | on request
GigaLine patch cord SC-duplex G50 OM3 1.0m | GigaLine kabel krosowy światłowodowy typu breakout SCDX/SCDX MM G50 OM3 1.0m | 1 | LKD9A1110420000 | 12.7 | 12.7 | 56.134 | yes | 1
GigaLine patch cord SC-duplex G50 OM3 2.0m | GigaLine kabel krosowy światłowodowy typu breakout SCDX/SCDX MM G50 OM3 2.0m | 1 | LKD9A1110440000 | 13.5 | 13.5 | 59.67 | yes | 1
GigaLine patch cord SC-duplex G50 OM3 3.0m | GigaLine kabel krosowy światłowodowy typu breakout SCDX/SCDX MM G50 OM3 3.0m | 1 | LKD9A1110460000 | 14.4 | 14.4 | 63.648 | yes | 1
GigaLine patch cord SC-duplex G50 OM3 5.0m | GigaLine kabel krosowy światłowodowy typu breakout SCDX/SCDX MM G50 OM3 5.0m | 1 | LKD9A1110470000 | 16.1 | 16.1 | 71.162 | yes | 1
GigaLine patch cord SC-duplex G50 OM3 10.0m | GigaLine kabel krosowy światłowodowy typu breakout SCDX/SCDX MM G50 OM3 10.0m | 1 | LKD9A1110490000 | 20.3 | 20.3 | 89.726 | yes | 1
GigaLine patch cord SC-duplex G50 OM4 1.0m | GigaLine kabel krosowy światłowodowy typu breakout SCDX/SCDX MM G50 OM4 1.0m | 1 | LKD9A1111110000 | 13 | 13 | 57.46 | yes | 1
GigaLine patch cord SC-duplex G50 OM4 2.0m | GigaLine kabel krosowy światłowodowy typu breakout SCDX/SCDX G50 OM4 2.0m | 1 | LKD9A1111130000 | 14.2 | 14.2 | 62.764 | yes | 1
GigaLine patch cord SC-duplex G50 OM4 3.0m | GigaLine kabel krosowy światłowodowy typu breakout SCDX/SCDX G50 OM4 3.0m | 1 | LKD9A1111150000 | 15.4 | 15.4 | 68.068 | yes | 1
GigaLine patch cord SC-duplex G50 OM4 5.0m | GigaLine kabel krosowy światłowodowy typu breakout SCDX/SCDX G50 OM4 5.0m | 1 | LKD9A1111160000 | 17.7 | 17.7 | 78.234 | yes | 1
GigaLine patch cord SC-duplex G50 OM4 10.0m | GigaLine kabel krosowy światłowodowy typu breakout SCDX/SCDX G50 OM4 10.0 m | 1 | LKD9A1111180000 | 23.7 | 23.7 | 104.754 | yes | 1
Fiber Optic Patch Cords LC-Duplex |  | Other lengths on request.
GigaLine patch cord LC-duplex E9 OS2 1.0m | GigaLine kabel krosowy światłowodowy typu breakout LCDX/LCDX SM J9 OS2 1.0m | 1 | LKD9A1307590000 | 16.2 | 16.2 | 71.604 | yes | 1
GigaLine patch cord LC-duplex E9 OS2 2.0m | GigaLine kabel krosowy światłowodowy typu breakout LCDX/LCDX SM J9 OS2 2.0m | 1 | LKD9A1307610000 | 16.8 | 16.8 | 74.256 | yes | 1
GigaLine patch cord LC-duplex E9 OS2 3.0m | GigaLine kabel krosowy światłowodowy typu breakout LCDX/LCDX SM J9 OS2 3.0m | 1 | LKD9A1307630000 | 17.4 | 17.4 | 76.908 | yes | 1
GigaLine patch cord LC-duplex E9 OS2 5.0m | GigaLine kabel krosowy światłowodowy typu breakout LCDX/LCDX SM J9 OS2 5.0m | 1 | LKD9A1307640000 | 18.7 | 18.7 | 82.654 | yes | 1
GigaLine patch cord LC-duplex E9 OS2 10.0m | GigaLine kabel krosowy światłowodowy typu breakout LCDX/LCDX SM J9 OS2 10.0m | 1 | LKD9A1307660000 | 21.9 | 21.9 | 96.798 | yes | 1
GigaLine patch cord LC-duplex G50 OM2 1.0m | GigaLine kabel krosowy światłowodowy typu breakout LCDX/LCDX MM G50 OM2e 1.0m | 1 | LKD9A1102200000 | 14.3 | 14.3 | 63.206 | no | on request
GigaLine patch cord LC-duplex G50 OM2 2.0m | GigaLine kabel krosowy światłowodowy typu breakout LCDX/LCDX MM G50 OM2e 2.0m | 1 | LKD9A1102220000 | 15.1 | 15.1 | 66.742 | no | on request
GigaLine patch cord LC-duplex G50 OM2 3.0m | GigaLine kabel krosowy światłowodowy typu breakout LCDX/LCDX MM G50 OM2e 3.0m | 1 | LKD9A1102240000 | 15.8 | 15.8 | 69.836 | no | on request
GigaLine patch cord LC-duplex G50 OM2 5.0m | GigaLine kabel krosowy światłowodowy typu breakout LCDX/LCDX MM G50 OM2e 5.0m | 1 | LKD9A1102250000 | 17.3 | 17.3 | 76.466 | no | on request
GigaLine patch cord LC-duplex G50 OM2 10.0m | GigaLine kabel krosowy światłowodowy typu breakout LCDX/LCDX MM G50 OM2e 10.0m | 1 | LKD9A1102270000 | 21.1 | 21.1 | 93.262 | no | on request
GigaLine patch cord LC-duplex G50 OM3 1.0m | GigaLine kabel krosowy światłowodowy typu breakout LCDX/LCDX MM G50 OM3 1.0m | 1 | LKD9A1110510000 | 14.4 | 14.4 | 63.648 | yes | 1
GigaLine patch cord LC-duplex G50 OM3 2.0m | GigaLine kabel krosowy światłowodowy typu breakout LCDX/LCDX MM G50 OM3 2.0m | 1 | LKD9A1110530000 | 15.3 | 15.3 | 67.626 | yes | 1
GigaLine patch cord LC-duplex G50 OM3 3.0m | GigaLine kabel krosowy światłowodowy typu breakout LCDX/LCDX MM G50 OM3 3.0m | 1 | LKD9A1110550000 | 16.2 | 16.2 | 71.604 | yes | 1
GigaLine patch cord LC-duplex G50 OM3 5.0m | GigaLine kabel krosowy światłowodowy typu breakout LCDX/LCDX MM G50 OM3 5.0m | 1 | LKD9A1110560000 | 17.8 | 17.8 | 78.676 | yes | 1
GigaLine patch cord LC-duplex G50 OM3 10.0m | GigaLine kabel krosowy światłowodowy typu breakout LCDX/LCDX MM G50 OM3 10.0m | 1 | LKD9A1110580000 | 22.1 | 22.1 | 97.682 | yes | 1
GigaLine patch cord LC-duplex G50 OM4 1.0m | GigaLine kabel krosowy światłowodwy typu breakout LCDX/LCDX MM G50 OM4 1.0m | 1 | LKD9A1111030000 | 14.8 | 14.8 | 65.416 | yes | 1
GigaLine patch cord LC-duplex G50 OM4 2.0m | GigaLine kabel krosowy światłowodwy typu breakout LCDX/LCDX MM G50 OM4 2.0m | 1 | LKD9A1111050000 | 16 | 16 | 70.72 | yes | 1
GigaLine patch cord LC-duplex G50 OM4 3.0m | GigaLine kabel krosowy światłowodwy typu breakout LCDX/LCDX MM G50 OM4 3.0m | 1 | LKD9A1111070000 | 17.2 | 17.2 | 76.024 | yes | 1
GigaLine patch cord LC-duplex G50 OM4 5.0m | GigaLine kabel krosowy światłowodwy typu breakout LCDX/LCDX MM G50 OM4 5.0m | 1 | LKD9A1111080000 | 19.5 | 19.5 | 86.19 | yes | 1
GigaLine patch cord LC-duplex G50 OM4 10.0m | GigaLine kabel krosowy światłowodwy typu breakout LCDX/LCDX MM G50 OM4 10.0m | 1 | LKD9A1111100000 | 25.4 | 25.4 | 112.268 | yes | 1
Fiber Optic Patch Cords LC-Duplex / SC-Duplex |  | Other lengths on request.
GigaLine patch cord breakout LCDX/SCDX E9 OS2 1.0m | GigaLine kabel krosowy światłowodowy typu breakout LCDX/SCDX SM J9 OS2 1.0m | 1 | LKD9A1310610000 | 15.5 | 15.5 | 68.51 | no | on request
GigaLine patch cord breakout LCDX/SCDX E9 OS2 2.0m | GigaLine kabel krosowy światłowodowy typu breakout LCDX/SCDX SM J9 OS2 2.0m | 1 | LKD9A1316590000 | 16.1 | 16.1 | 71.162 | yes | 1
GigaLine patch cord breakout LCDX/SCDX E9 OS2 3.0m | GigaLine kabel krosowy światłowodowy typu breakout LCDX/SCDX SM J9 OS2 3.0m | 1 | LKD9A1316550000 | 16.7 | 16.7 | 73.814 | yes | 1
GigaLine patch cord breakout LCDX/SCDX E9 OS2 5.0m | GigaLine kabel krosowy światłowodowy typu breakout LCDX/SCDX SM J9 OS2 5.0m | 1 | LKD9A1316570000 | 18 | 18 | 79.56 | yes | 1
GigaLine patch cord breakout LCDX/SCDX E9 OS2 10.0m | GigaLine kabel krosowy światłowodowy typu breakout LCDX/SCDX SM J9 OS2 10.0m | 1 | LKD9A1316650000 | 21.2 | 21.2 | 93.704 | no | on request
GigaLine patch cord breakout LCDX/SCDX G50 OM2e 1.0m | GigaLine kabel krosowy światłowodowy typu breakout LCDX/SCDX MM G50 OM2e 1.0m | 1 | LKD9A1102110000 | 13.4 | 13.4 | 59.228 | no | on request
GigaLine patch cord breakout LCDX/SCDX G50 OM2e 2.0m | GigaLine kabel krosowy światłowodowy typu breakout LCDX/SCDX MM G50 OM2e 2.0m | 1 | LKD9A1102130000 | 14.2 | 14.2 | 62.764 | no | on request
GigaLine patch cord breakout LCDX/SCDX G50 OM2e 3.0m | GigaLine kabel krosowy światłowodowy typu breakout LCDX/SCDX MM G50 OM2e 3.0m | 1 | LKD9A1102150000 | 14.9 | 14.9 | 65.858 | no | on request
GigaLine patch cord breakout LCDX/SCDX G50 OM2e 5.0m | GigaLine kabel krosowy światłowodowy typu breakout LCDX/SCDX MM G50 OM2e 5.0m | 1 | LKD9A1102160000 | 16.4 | 16.4 | 72.488 | no | on request
GigaLine patch cord breakout LCDX/SCDX G50 OM2e 10.0m | GigaLine kabel krosowy światłowodowy typu breakout LCDX/SCDX MM G50 OM2e 10.0m | 1 | LKD9A1102180000 | 20.2 | 20.2 | 89.284 | no | on request
GigaLine patch cord breakout LCDX/SCDX G50 OM3 1.0m | GigaLine kabel krosowy światłowodowy typu breakout LCDX/SCDX MM G50 OM3 1.0m | 1 | LKD9A1111290000 | 13.6 | 13.6 | 60.112 | no | on request
GigaLine patch cord breakout LCDX/SCDX G50 OM3 2.0m | GigaLine kabel krosowy światłowodowy typu breakout LCDX/SCDX MM G50 OM3 2.0m | 1 | LKD9A1112910000 | 14.4 | 14.4 | 63.648 | yes | 1
GigaLine patch cord breakout LCDX/SCDX G50 OM3 3.0m | GigaLine kabel krosowy światłowodowy typu breakout LCDX/SCDX MM G50 OM3 3.0m | 1 | LKD9A1111200000 | 15.3 | 15.3 | 67.626 | yes | 1
GigaLine patch cord breakout LCDX/SCDX G50 OM3 5.0m | GigaLine kabel krosowy światłowodowy typu breakout LCDX/SCDX MM G50 OM3 5.0m | 1 | LKD9A1111710000 | 16.9 | 16.9 | 74.698 | yes | 1
GigaLine patch cord breakout LCDX/SCDX G50 OM3 10.0m | GigaLine kabel krosowy światłowodowy typu breakout LCDX/SCDX MM G50 OM3 10.0m | 1 | LKD9A1112530000 | 21.2 | 21.2 | 93.704 | no | on request
GigaLine patch cord breakout LCDX/SCDX G50 OM4 1.0m | GigaLine kabel krosowy światłowodwy typu breakout LCDX/SCDX MM G50 OM4 1.0m | 1 | LKD9A1112780000 | 13.9 | 13.9 | 61.438 | no | on request
GigaLine patch cord breakout LCDX/SCDX G50 OM4 2.0m | GigaLine kabel krosowy światłowodwy typu breakout LCDX/SCDX MM G50 OM4 2.0m | 1 | LKD9A1111580000 | 15.1 | 15.1 | 66.742 | yes | 1
GigaLine patch cord breakout LCDX/SCDX G50 OM4 3.0m | GigaLine kabel krosowy światłowodwy typu breakout LCDX/SCDX MM G50 OM4 3.0m | 1 | LKD9A1111590000 | 16.3 | 16.3 | 72.046 | yes | 1
GigaLine patch cord breakout LCDX/SCDX G50 OM4 5.0m | GigaLine kabel krosowy światłowodwy typu breakout LCDX/SCDX MM G50 OM4 5.0m | 1 | LKD9A1112790000 | 18.6 | 18.6 | 82.212 | yes | 1
GigaLine patch cord breakout LCDX/SCDX G50 OM4 10.0m | GigaLine kabel krosowy światłowodwy typu breakout LCDX/SCDX MM G50 OM4 10.0m | 1 | LKD9A1111610000 | 24.6 | 24.6 | 108.732 | no | on request
Fiber Optic Patch Cords E2000 |  | Other lengths on request.
GigaLine patch cord breakout E2000/E2000 E9 OS2 1.0m | GigaLine kabel krosowy światłowodowy typu breakout E2000/E2000 SM J9 OS2 1.0m | 1 | LKD9A1308130000 | 60.1 | 60.1 | 265.642 | no | on request
GigaLine patch cord breakout E2000/E2000 E9 OS2 2.0m | GigaLine kabel krosowy światłowodowy typu breakout E2000/E2000 SM J9 OS2 2.0m | 1 | LKD9A1316070000 | 60.7 | 60.7 | 268.294 | no | on request
GigaLine patch cord breakout E2000/E2000 E9 OS2 3.0m | GigaLine kabel krosowy światłowodowy typu breakout E2000/E2000 SM J9 OS2 3.0m | 1 | LKD9A1307790000 | 61.3 | 61.3 | 270.946 | no | on request
GigaLine patch cord breakout E2000/E2000 E9 OS2 5.0m | GigaLine kabel krosowy światłowodowy typu breakout E2000/E2000 SM J9 OS2 5.0m | 1 | LKD9A1309040000 | 62.6 | 62.6 | 276.692 | no | on request
GigaLine patch cord breakout E2000/E2000 E9 OS2 10.0 m | GigaLine kabel krosowy światłowodowy typu breakout E2000/E2000 SM J9 OS2 10.0m | 1 | LKD9A1309050000 | 65.8 | 65.8 | 290.836 | no | on request
GigaLine patch cord breakout E2000 HRL/E2000 HRL E9 OS2 1.0m | GigaLine kabel krosowy światłowodowy typu breakout E2000/E2000 APC SM J9 OS2 1.0m | 1 | LKD9A13169100000 | 63.2 | 63.2 | 279.344 | no | on request
GigaLine patch cord breakout E2000 HRL/E2000 HRL E9 OS2 2.0m | GigaLine kabel krosowy światłowodowy typu breakout E2000/E2000 APC SM J9 OS2 2.0m | 1 | LKD9A1307940000 | 63.8 | 63.8 | 281.996 | no | on request
GigaLine patch cord breakout E2000 HRL/E2000 HRL E9 OS2 3.0m | GigaLine kabel krosowy światłowodowy typu breakout E2000/E2000 APC SM J9 OS2 3.0m | 1 | LKD9A1316120000 | 64.5 | 64.5 | 285.09 | no | on request
GigaLine patch cord breakout E2000 HRL/E2000 HRL E9 OS2 5.0m | GigaLine kabel krosowy światłowodowy typu breakout E2000/E2000 APC SM J9 OS2 5.0m | 1 | LKD9A1301000000 | 65.7 | 65.7 | 290.394 | no | on request
GigaLine patch cord breakout E2000 HRL/E2000 HRL E9 OS2 10.0 m | GigaLine kabel krosowy światłowodowy typu breakout E2000/E2000 APC SM J9 OS2 10.0m | 1 | LKD9A1301010000 | 68.9 | 68.9 | 304.538 | no | on request
GigaLine patch cord breakout E2000/E2000 G50 OM2e 1.0m | GigaLine kabel krosowy światłowodowy typu breakout E2000/E2000 MM G50 OM2e 1.0m | 1 | LKD9A1118570000 | 57.6 | 57.6 | 254.592 | no | on request
GigaLine patch cord breakout E2000/E2000 G50 OM2e 2.0m | GigaLine kabel krosowy światłowodowy typu breakout E2000/E2000 MM G50 OM2e 2.0m | 1 | LKD9A1118580000 | 58.4 | 58.4 | 258.128 | no | on request
GigaLine patch cord breakout E2000/E2000 G50 OM2e 3.0m | GigaLine kabel krosowy światłowodowy typu breakout E2000/E2000 MM G50 OM2e 3.0m | 1 | LKD9A1118590000 | 59.1 | 59.1 | 261.222 | no | on request
GigaLine patch cord breakout E2000/E2000 G50 OM2e 5.0m | GigaLine kabel krosowy światłowodowy typu breakout E2000/E2000 MM G50 OM2e 5.0m | 1 | LKD9A1118600000 | 60.6 | 60.6 | 267.852 | no | on request
GigaLine patch cord breakout E2000/E2000 G50 OM2e 10.0m | GigaLine kabel krosowy światłowodowy typu breakout E2000/E2000 MM G50 OM2e 10.0m | 1 | LKD9A1118610000 | 64.3 | 64.3 | 284.206 | no | on request
GigaLine patch cord breakout E2000/E2000 G50 OM3 1.0m | GigaLine kabel krosowy światłowodowy typu breakout E2000/E2000 MM G50 OM3 1.0m | 1 | LKD9A1118620000 | 57.7 | 57.7 | 255.034 | no | on request
GigaLine patch cord breakout E2000/E2000 G50 OM3 2.0m | GigaLine kabel krosowy światłowodowy typu breakout E2000/E2000 MM G50 OM3 2.0m | 1 | LKD9A1118630000 | 58.6 | 58.6 | 259.012 | no | on request
GigaLine patch cord breakout E2000/E2000 G50 OM3 3.0m | GigaLine kabel krosowy światłowodowy typu breakout E2000/E2000 MM G50 OM3 3.0m | 1 | LKD9A1118640000 | 59.4 | 59.4 | 262.548 | no | on request
GigaLine patch cord breakout E2000/E2000 G50 OM3 5.0m | GigaLine kabel krosowy światłowodowy typu breakout E2000/E2000 MM G50 OM3 5.0m | 1 | LKD9A1118650000 | 61.1 | 61.1 | 270.062 | no | on request
GigaLine patch cord breakout E2000/E2000 G50 OM3 10.0m | GigaLine kabel krosowy światłowodowy typu breakout E2000/E2000 MM G50 OM3 10.0m | 1 | LKD9A1118660000 | 65.3 | 65.3 | 288.626 | no | on request
GigaLine patch cord breakout E2000/E2000 G50 OM4 1.0m | GigaLine kabel krosowy światłowodowy typu breakout E2000/E2000 MM G50 OM4 1.0m | 1 | LKD9A1118670000 | 58.1 | 58.1 | 256.802 | no | on request
GigaLine patch cord breakout E2000/E2000 G50 OM4 2.0m | GigaLine kabel krosowy światłowodowy typu breakout E2000/E2000 MM G50 OM4 2.0m | 1 | LKD9A1114730000 | 59.2 | 59.2 | 261.664 | no | on request
GigaLine patch cord breakout E2000/E2000 G50 OM4 3.0m | GigaLine kabel krosowy światłowodowy typu breakout E2000/E2000 MM G50 OM4 3.0m | 1 | LKD9A1114740000 | 60.4 | 60.4 | 266.968 | no | on request
GigaLine patch cord breakout E2000/E2000 G50 OM4 5.0m | GigaLine kabel krosowy światłowodowy typu breakout E2000/E2000 MM G50 OM4 5.0m | 1 | LKD9A1118680000 | 62.8 | 62.8 | 277.576 | no | on request
GigaLine patch cord breakout E2000/E2000 G50 OM4 10.0 m | GigaLine kabel krosowy światłowodowy typu breakout E2000/E2000 MM G50 OM4 10.0m | 1 | LKD9A1118690000 | 68.7 | 68.7 | 303.654 | no | on request
Fiber Optic Patch Cords LC/PC-Uniboot - LC/PC-Uniboot |  | Other lengths on request.
GigaLine patch cord LC-uniboot/LC-uniboot E9 OS2 1.0m | GigaLine kabel krosowy światłowodowy typu LC-uniboot/LC-uniboot SM J9 OS2 1.0m | 1 | LKD9A1307130000 | 16.4 | 16.4 | 72.488 | no | on request
GigaLine patch cord LC-uniboot/LC-uniboot E9 OS2 2.0m | GigaLine kabel krosowy światłowodowy typu LC-uniboot/LC-uniboot SM J9 OS2 2.0m | 1 | LKD9A1307150000 | 16.9 | 16.9 | 74.698 | yes | 1
GigaLine patch cord LC-uniboot/LC-uniboot E9 OS2 3.0m | GigaLine kabel krosowy światłowodowy typu LC-uniboot/LC-uniboot SM J9 OS2 3.0m | 1 | LKD9A1307170000 | 17.3 | 17.3 | 76.466 | yes | 1
GigaLine patch cord LC-uniboot/LC-uniboot E9 OS2 5.0m | GigaLine kabel krosowy światłowodowy typu LC-uniboot/LC-uniboot SM J9 OS2 5.0m | 1 | LKD9A1307180000 | 18.1 | 18.1 | 80.002 | yes | 1
GigaLine patch cord LC-uniboot/LC-uniboot E9 OS2 10.0m | GigaLine kabel krosowy światłowodowy typu LC-uniboot/LC-uniboot SM J9 OS2 10.0m | 1 | LKD9A1307200000 | 20.3 | 20.3 | 89.726 | no | on request
GigaLine patch cord LC-uniboot/LC-uniboot G50 OM3 1.0m | GigaLine kabel krosowy światłowodowy LC-uniboot/LC-uniboot MM G50 OM3 1.0m | 1 | LKD9A1108660000 | 14.6 | 14.6 | 64.532 | no | on request
GigaLine patch cord LC-uniboot/LC-uniboot G50 OM3 2.0m | GigaLine kabel krosowy światłowodowy LC-uniboot/LC-uniboot MM G50 OM3 2.0m | 1 | LKD9A1108680000 | 15.1 | 15.1 | 66.742 | yes | 1
GigaLine patch cord LC-uniboot/LC-uniboot G50 OM3 3.0m | GigaLine kabel krosowy światłowodowy LC-uniboot/LC-uniboot MM G50 OM3 3.0m | 1 | LKD9A1108700000 | 15.7 | 15.7 | 69.394 | yes | 1
GigaLine patch cord LC-uniboot/LC-uniboot G50 OM3 5.0m | GigaLine kabel krosowy światłowodowy LC-uniboot/LC-uniboot MM G50 OM3 5.0m | 1 | LKD9A1108710000 | 16.8 | 16.8 | 74.256 | yes | 1
GigaLine patch cord LC-uniboot/LC-uniboot G50 OM3 10.0m | GigaLine kabel krosowy światłowodowy LC-uniboot/LC-uniboot MM G50 OM3 10.0m | 1 | LKD9A1108730000 | 19.6 | 19.6 | 86.632 | no | on request
GigaLine patch cord LC-uniboot/LC-uniboot G50 OM4 1.0m | GigaLine kabel krosowy światłowodowy LC-uniboot/LC-uniboot MM G50 OM4 1.0m | 1 | LKD9A1108750000 | 14.8 | 14.8 | 65.416 | no | on request
GigaLine patch cord LC-uniboot/LC-uniboot G50 OM4 2.0m | GigaLine kabel krosowy światłowodowy LC-uniboot/LC-uniboot MM G50 OM4 2.0m | 1 | LKD9A1108770000 | 15.6 | 15.6 | 68.952 | yes | 1
GigaLine patch cord LC-uniboot/LC-uniboot G50 OM4 3.0m | GigaLine kabel krosowy światłowodowy LC-uniboot/LC-uniboot MM G50 OM4 3.0m | 1 | LKD9A1108790000 | 16.3 | 16.3 | 72.046 | yes | 1
GigaLine patch cord LC-uniboot/LC-uniboot G50 OM4 5.0m | GigaLine kabel krosowy światłowodowy LC-uniboot/LC-uniboot MM G50 OM4 5.0m | 1 | LKD9A1108800000 | 17.9 | 17.9 | 79.118 | yes | 1
GigaLine patch cord LC-uniboot/LC-uniboot G50 OM4 10.0m | GigaLine kabel krosowy światłowodowy LC-uniboot/LC-uniboot MM G50 OM4 10.0m | 1 | LKD9A1108820000 | 21.8 | 21.8 | 96.356 | no | on request

## DataCenter Connectivity
Product description |  | PU | Product number | Gross price €/PU | Net price €/PU | Net price PLN/PU | Stock item | Minimum order quantity
DataCenter Connectivity
DClink Racks and Accessories
DClink module rack 19", 1RU, black, for installation of up to 8x DClink modules 3,5WU or 4x DClink modules 7WU | DClink, panel 19", 1U, czarny, prosty, do instalacji 8 modułów o wysokości 3.5WU lub 4 modułów o wysokości 7WU | 1 | LKD9S0000010000 | 75.7 | 75.7 | 334.594 | yes | 1
DClink module rack 19", 3RU, black, for installation of up to 24x DClink modules 3,5WU or 12x DClink modules 7WU | DClink, rama 19", 3U, czarna, do instalacji 24 modułów o wysokości 3.5WU lub 12 modułów o wysokości 7WU | 1 | LKD9S0000030000 | 110.1 | 110.1 | 486.642 | yes | 1
DClink excess-length housing 19", 1RU, black | DClink, 19" półka zapasu kabli, 1U, czarna, do montażu pod ramą lub panelem | 1 | LKD9S0000190000 | 85.8 | 85.8 | 379.236 | yes | 1
DClink excess-length drawer for excess-length housing, 1RU, Aluminium | DClink, 19" szuflada zapasu kabli, 1U, aluminiowa, do montażu pod ramą lub panelem | 1 | LKD9S0000210000 | 45.7 | 45.7 | 201.994 | yes | 1
DClink cable tray 19" 1RU, black, incl. removable front panel plus hook-and-looop tape 10 mm x 1000 mm | DCLink, 19" organizer kablowy z wymiennym panelem frontowym, umożliwiający zastosowanie opasek rzepowych 10mm x 1000 mm | 1 | LKD9S0000250000 | 41.6 | 41.6 | 183.872 | yes | 1
DClink labeling field 19" for cable tray, incl. paper and cover, width: 30mm, length: 440 mm, 5 pcs. | DClink, pole znakowania 19" dla organizera kablowego, zawiera papier i zaślepki, szerokość: 30 mm, długość: 440mm, 5 sztuk | 5 | LKD9S0000050000 | 37.2 | 37.2 | 164.424 | yes | 1
DClink labeling plate 19" for module rack 3RU, incl. paper and cover, width: 8mm, length: 440 mm, 5 pcs. | DClink, naklejka znakowania 19" dla paneli 3U, zawiera papier i zaślepkę; szerokość: 8mm, długość: 440mm, 5 sztuk | 5 | LKD9S0000060000 | 31.4 | 31.4 | 138.788 | yes | 1
DClink rear cable support for straight DClink module racks 1RU + 3 RU, black; incl. hook-and-loop tape 10 mm x 1000 mm | DClink, tylny wspornik kablowy do paneli DClink 1U i 3U, czarny | 1 | LKD9S0000070000 | 29.6 | 29.6 | 130.832 | yes | 1
DClink blind cover 3.5 WU, black | DClink, zaślepka 3.5 WU, czarna | 1 | LKD9S0000100000 | 25.7 | 25.7 | 113.594 | yes | 1
DClink labeling field 19" for blind cover 3.5 WU, incl. paper and cover width: 8mm, length: 95 mm, 5 pcs. | Dclink, pole znakowania dla zaślepek 3.5WU, zawiera papier i zaślepkę: 8mm, długość: 95mm, 5 sztuk | 5 | LKD9S0000110000 | 10.7 | 10.7 | 47.294 | yes | 1
DClink Modules
MegaLine DClink module for 6 MC45 Eline format, 3.5 WU, incl.strain relief for 6 single cables | MegaLine Dclink kaseta dla 6 modułów MC45 w formacie Eline, 3.5 WU, dla 6 pojedynczych kabli | 2 | LKD9S0000120000 | 51.7 | 51.7 | 228.514 | yes | 1
MegaLine DClink module for 6 MC100, MC45 (VarioKeystone format) or VarioKeystone, 7HP, incl.strain relief for 6 single cables | MegaLine DClink kaseta dla 6 modulów MC100 lub MC45 w formacie VarioKeystone, 7HP, dla 6 pojedynczych kabli | 2 | LKD9S0000130000 | 56.8 | 56.8 | 251.056 | yes | 1
MegaLine DClink module for 6 MC45 (Keystone), 7WU incl.strain relief for 6 single cables | MegaLine DClink kaseta dla 6 modulów MC45 w formacie Keystone, 7 WU, dla 6 pojedynczych kabli | 2 | LKD9S0000140000 | 56.8 | 56.8 | 251.056 | yes | 1
GigaLine DClink module OS2 3xLC quad-1xMTP 3.5 WU; assignment: X - X (KBG00006), crossed and twisted pairwise | GigaLine DClink kaseta OS2 3xLC quad-1xMTP 3.5 WU, przekrosowane X - X (KBG00006) | 1 | LKD9SE000110000 | 328.7 | 328.7 | 1452.854 | yes | 1
GigaLine DClink module O2 3xLCquad-1xMTP 3.5 WU; assignment: 1:1 (KBG00009) | GigaLine DClink kaseta OS2 3xLC quad-1xMTP 3.5 WU, proste 1:1 (KBG00009) | 1 | LKD9SE000120000 | 328.7 | 328.7 | 1452.854 | yes | 1
GigaLine DClink module OM4 6xLC quad-2xMTP 7 WU; assignment: X - X (KBG00006), crossed and twisted pairwise | GigaLine DClink kaseta OM4 6xLC quad-2xMTP 7 WU, przekrosowane: X - X (KBG00006) | 1 | LKD9SE000250000 | 591.6 | 591.6 | 2614.872 | no | on request
GigaLine DClink module OM4 6xLCquad-2xMTP 7 WU; assignment: 1:1 (KBG00009) | GigaLine DClink kaseta OM4 6xLC quad-2xMTP 7 WU, proste: 1:1 (KBG00009) | 1 | LKD9SE000260000 | 591.6 | 591.6 | 2614.872 | no | on request
GigaLine DClink module OS2 6xLC quad-2xMTP 7 WU; assignment: X - X (KBG00006), crossed and twisted pairwise | GigaLine DClink kaseta OS2 6xLC quad-2xMTP 7 WU, przekrosowane: X - X (KBG00006) | 1 | LKD9SE000200000 | 620.3 | 620.3 | 2741.726 | no | on request
GigaLine DClink module OS2 6xLCquad-2xMTP 7 WU; assignment: 1:1 (KBG00009) | GigaLine DClink kaseta OS2 6xLC quad-2xMTP 7 WU, proste: 1:1 (KBG00009) | 1 | LKD9SE000210000 | 620.3 | 620.3 | 2741.726 | no | on request
GigaLine DClink module OM4 3xLC quad-1xMTP 3.5 WU; assignment: X-X (KBG00006); crossed and twisted pairwise | GigaLine DClink kaseta OM4 3xLC quad-1xMTP 3.5 WU, przekrosowane: X-X (KBG00006) | 1 | LKD9SE000010000 | 314.3 | 314.3 | 1389.206 | yes | 1
GigaLine DClink module OM4 3xLCquad-1xMTP 3.5 WU; assignment: 1:1 (KBG00009) | GigaLine DClink kaseta OM4 3xLC quad-1xMTP 3.5 WU, proste: 1:1 (KBG00009) | 1 | LKD9SE000020000 | 314.3 | 314.3 | 1389.206 | yes | 1
GigaLine DClink OS2 3xLCQuad/PC 3.5WU, ready-made link, 10 m | GigaLine DClink OS2 3xLC quad/PC 3.5WU, fabrycznie przygotowane połączenie, 10 m | 1 | LKD9SE000220000 | 446 | 446 | 1971.32 | no | on request
GigaLine DClink OM4 3xLCQuad/PC 3.5WU, ready-made link, 10 m | GigaLine DClink OM4 3xLC quad/PC 3.5WU, fabrycznie przygotowane połączenie, 10 m | 1 | LKD9SE000140000 | 413.7 | 413.7 | 1828.554 | no | on request
GigaLine DClink module OS2 8x MTP 3.5 WU | GigaLine DClink kaseta OS2 8x MTP 3.5 WU | 2 | LKD9SE000240000 | 275.3 | 275.3 | 1216.826 | yes | 1
All information subject to misprints or errors. | GigaLine DClink kaseta OM4 8x MTP 3.5 WU | 2 | LKD9SE000040000 | 275.3 | 275.3 | 1216.826 | yes | 1
DClink Patch Cords LC-Duplex UNIBOOT HD / LC-Duplex UNIBOOT HD |  | Other lengths on request.
GigaLine Patch OS2 bendable LCD UNIBOOT HD-LCD UNIBOOT-HD 2E9/125 OS2 2,0 yellow | GigaLine kabel krosowy LCD UNIBOOT HD-LCD UNIBOOT-HD 2J9/125 OS2 2,0 żółty | 1 | LKD9A1316150000 | 43.3 | 43.3 | 191.386 | no | on request
GigaLine Patch OS2 bendable LCD UNIBOOT HD-LCD UNIBOOT-HD 2G50/125 OM4 2,0 heather violet | GigaLine kabel krosowy LCD UNIBOOT HD-LCD UNIBOOT-HD 2G50/125 OM4 2,0 fiolet | 1 | LKD9A1117970000 | 39.5 | 39.5 | 174.59 | no | on request
DClink Patch Cords 6 x LC-Duplex UNIBOOT HD / 1 x MTP/f |  | Other lengths on request.
GigaLine Patch 12 OS2 6 LCDU - 1 MTP/f 1:1, 2.0m | GigaLine kabel typu funout 12 OS2 6 LCDX-1 MTP/f 1:1, 2.0m | 1 | LKD9SP100020000 | 271.9 | 271.9 | 1201.798 | no | on request
GigaLine Patch 12 OM4 6 LCDU - 1 MTP/f 1:1, 2.0m | GigaLine kabel typu funout 12 OM4 6 LCDX-1 MTP/f 1:1, 2.0m | 1 | LKD9SP100100000 | 241.2 | 241.2 | 1066.104 | no | on request
GigaLine Patch 12 OS2 6 LCDU - 1 MTP/f x-x 2.0m | GigaLine kabel typu funout 12 OS2 6 LCDX-1 MTP/f x-x 2.0m | 1 | LKD9SPX00020000 | 271.9 | 271.9 | 1201.798 | no | on request
GigaLine Patch 12 OM4 6 LCDU - 1 MTP/f x-x 2.0m | GigaLine kabel typu funout 12 OM4 6 LCDX-1 MTP/f x-x 2.0m | 1 | LKD9SPX00100000 | 241.2 | 241.2 | 1066.104 | no | on request
DClink Patch Cords 1 x MTP/f / 1 x MTP/f |  | Other lengths on request.
GigaLine Patch OS2 1MTP-1MTP I-F(ZN)H 1x12, 2.0m | GigaLine Patchcord OS2 1MTP-1MTP I-F(ZN)H 1x12, 2.0m | 1 | LKD9SPM80020000 | 193.2 | 193.2 | 853.944 | no | on request
GigaLine Patch OM4 1MTP-1MTP I-F(ZN)H 1x12, 2.0m | GigaLine Patchcord OM4 1MTP-1MTP I-F(ZN)H 1x12, 2.0m | 1 | LKD9SPM40020000 | 164.8 | 164.8 | 728.416 | no | on request
DClink Trunks MTP/m / MTP/m |  | Other lengths on request.
GigaLine TrunkHQ OS2 1MTP/m-1MTP/m I-F(ZN)H(ZN)H 1x12, 10.0m, TIA-568-B.1-7 type B | GigaLine kabel TrunkHQ OS2 1MTP/m-1MTP/m I-F(ZN)H(ZN)H 1x12, 10.0m, TIA-568-B.1-7 typ B | 1 | LKD9ST300100000 | 230.5 | 230.5 | 1018.81 | no | on request
GigaLine TrunkHQ OM4 1MTP/m-1MTP/m I-F(ZN)H(ZN)H 1x12, 10.0m, TIA-568-B.1-7 type B | GigaLine kabel TrunkHQ OM4 1MTP/m-1MTP/m I-F(ZN)H(ZN)H 1x12, 10.0m, TIA-568-B.1-7 typ B | 1 | LKD9ST100100000 | 213.9 | 213.9 | 945.438 | no | on request
GigaLine TrunkHQ OS2 2MTP/m-2MTP/m I-F(ZN)HH 2x12, 10.0m, TIA-568-B.1-7 type B | GigaLine kabel TrunkHQ OS2 2MTP/m-2MTP/m I-F(ZN)HH 2x12, 10.0m, TIA-568-B.1-7 typ B | 1 | LKD9ST600100000 | 407 | 407 | 1798.94 | no | on request
GigaLine TrunkHQ OM4 2MTP/m-2MTP/m I-F(ZN)HH 2x12, 10.0m, TIA-568-B.1-7 type B | GigaLine kabel TrunkHQ OM4 2MTP/m-2MTP/m I-F(ZN)HH 2x12, 10.0m, TIA-568-B.1-7 typ B | 1 | LKD9ST400100000 | 400 | 400 | 1768 | no | on request
GigaLine TrunkHQ OS2 8MTP/m-8MTP/m I-F(ZN)H(ZN)H 8x12, 10.0m, TIA-568-B.1-7 type B | GigaLine kabel TrunkHQ OS2 8MTP/m-8MTP/m I-F(ZN)H(ZN)H 8x12, 10.0m, TIA-568-B.1-7 typ B | 1 | LKD9ST900100000 | 2062 | 2062 | 9114.04 | no | on request
GigaLine TrunkHQ OM4 8MTP/m-8MTP/m I-F(ZN)H(ZN)H 8x12, 10.0m, TIA-568-B.1-7 type B | GigaLine kabel TrunkHQ OM4 8MTP/m-8MTP/m I-F(ZN)H(ZN)H 8x12, 10.0m, TIA-568-B.1-7 typ B | 1 | LKD9ST700100000 | 1890 | 1890 | 8353.8 | no | on request

## Floor Syste Consolidationspoint
Product description |  | PU | Product number | Gross price €/PU | Net price €/PU | Net price PLN/PU | Stock item | Minimum order quantity
VarioLine (Consolidationpoints / Floor-Systems)
Consolidation Points
VarioLine CP6-B consolidation-point housing type B for 6 modules | VarioLine CP6-B punkt konsolidacyjny obudowa typ B dla 6 modułów | 1 | LKD9ZE610070000 | 26.11 | 26.11 | 115.4062 | yes | 1
VarioLine CP6-B protective cover with brush for 6-port consolidation point housing type B | VarioLine CP6-B pokrywa ochronna ze szczotką na 6-portowy punkt konsolidacyjny typu B | 1 | LKD9ZE610080000 | 10.92 | 10.92 | 48.2664 | yes | 1
VarioLine CPL6-B modular front panel for CP6 housing type B, for up to 6 Variokeystone modules | VarioLine CPL6-B modularny przedni panel do obudowy CP6 typ B dla 6 modułów VarioKeystone | 1 | LKD9ZE610140000 | 8.12 | 8.12 | 35.8904 | yes | 1
VarioLine CPL6-B modular front panel for CP6 housing type B, for up to 6 MC45 Keystone modules | VarioLine CPL6-B modularny przedni panel do obudowy CP6 typ B dla 6 modułów MC45 Keystone | 1 | LKD9ZE610640000 | 8.12 | 8.12 | 35.8904 | yes | 1
VarioLine CPL6-B modular front panel for CP6 housing type B, for up to 6 ELine modules | VarioLine CPL6-B modularny przedni panel do obudowy CP6 typ B dla 6 modułów Eline | 1 | LKD9ZE610920000 | 60.9 | 60.9 | 269.178 | no | on request
VarioLine CP6-B consolidation-point housing type B for 12 modules | VarioLine CP6-B punkt konsolidacyjny obudowa typ B dla 12 modułów | 1 | LKD9ZE610740000 | 43.61 | 43.61 | 192.7562 | no | on request
VarioLine CP12-B protective cover with brush for 12-port consolidation point housing type B | VarioLine CP12-B pokrywa ochronna ze szczotką na 12-portowy punkt konsolidacyjny typu B | 1 | LKD9ZE610730000 | 16.31 | 16.31 | 72.0902 | no | on request
VarioLine CPL12-B VarioKeystone panel for CP-housing type B for up to 12 VarioKeystone modules | VarioLine CPL12-B modularny panel do obudowy CP typ B dla 12 modułów VarioKeystone | 1 | LKD9ZE610170000 | 13.02 | 13.02 | 57.5484 | no | on request
VarioLine CPL12-B modular front panel for CP12 housing type B, for up to 12 MC45 Keystone modules | VarioLine CPL12-B modularny przedni panel do obudowy CP12 typ B dla 12 modułów MC45 Keystone | 1 | LKD9ZE610670000 | 13.02 | 13.02 | 57.5484 | no | on request
VarioLine CPL12-B modular front panel for CP6 housing type B, for up to 12 ELine modules | VarioLine CPL6-B modularny przedni panel do obudowy CP6 typ B dla 12 modułów Eline | 1 | LKD9ZE610930000 | 63.49 | 63.49 | 280.6258 | no | on request
Floor Systems Modular
VarioLine UF underfloor carrier for adapter plate TA2 for Ackermann floor system GES2,4,6,R4,R6 | VarioLine UF nośnik podłogowy pod płytkę na adaptery TA2 Ackermann GES2,4,R4,R6 | 1 | LKD9ZE600010000 | 13.4 | 13.4 | 59.228 | yes | 1
VarioLine UF underfloor carrier for adapter plate TA3 for Ackermann floor system GES9,R7,R9 | VarioLine UF nośnik podłogowy pod płytkę na adaptery TA3 Ackermann GES9,R7,R9 | 1 | LKD9ZE600020000 | 16.2 | 16.2 | 71.604 | yes | 1
VarioLine UF underfloor carrier for adapter plate TEK3 Electraplan | VarioLine UF nośnik podłogowy pod płytkę na adaptery TEK3 Electraplan | 1 | LKD9ZE600080000 | 18.9 | 18.9 | 83.538 | no | on request
VarioLine UF underfloor carrier for adapter plate TEV3 Electraplan | VarioLine UF nośnik podłogowy pod płytkę na adaptery TEV3 Electraplan | 1 | LKD9ZE600420000 | 16.2 | 16.2 | 71.604 | yes | 1
VarioLine UF underfloor adapter plate AP3 VarioKeystone | VarioLine UF płytka podłogowa na adaptery AP3 VarioKeystone | 1 | LKD9A4601180000 | 2.75 | 2.75 | 12.155 | yes | 1
VarioLine UF underfloor adapter plate AP3 Keystone / GG45 | VarioLine UF płytka podłogowa na adaptery AP3 Keystone/GG45 | 1 | LKD9ZE600440000 | 3.1 | 3.1 | 13.702 | yes | 1
VarioLine UF underfloor adapter plate AP3 MC45 ELine | VarioLine UF płytka podłogowa na adaptery AP3 Eline | 1 | LKD9ZE601060000 | 5.8 | 5.8 | 25.636 | no | on request
VarioLine UF underfloor adapter plate AP4-SCD | VarioLine UF płytka podłogowa na adaptery AP4-SCD dla 4 SC-DX adapterów | 1 | LKD9FZZ00780000 | 2.75 | 2.75 | 12.155 | no | on request
VarioLine UF underfloor adapter plate AP4-LCD | VarioLine UF płytka podłogowa na adaptery AP4-LCD dla 4 LC-DX adapterów | 1 | LKD9FZZ00790000 | 3.1 | 3.1 | 13.702 | no | on request
VarioLine UF underfloor blind cover BP-T | VarioLine UF zaślepki podłogowe BP-T | 1 | LKD9ZE600050000 | 2.7 | 2.7 | 11.934 | yes | 1
VarioLine UF underfloor cable support K1 | VarioLine UF wspornik podłogowy do kabla K1 | 1 | LKD9ZE600030000 | 5.8 | 5.8 | 25.636 | no | on request
VarioLine UF underfloor cable support K2 | VarioLine UF wspornik podłogowy do kabla K2 | 1 | LKD9ZE600040000 | 5.8 | 5.8 | 25.636 | no | on request
Floor Systems
VarioLine UF-TA2 3VK floor-box insert for Ackermann floor box GES2,4,6,R4,R6 suitable for mounting 6 modules with VarioKeystone dimension; steel sheet powder-coated Colour: black, RAL 9005 | VarioLine UF-TA2 3VK puszka podłogowa wewnętrzna dla Ackermann GES2,4,6,R4,R6 pasujący do montażu 6 modułów VarioKeystone; blacha stalowa malowana proszkowo, czarna, RAL 9005 | 1 | LKD9ZE600460000 | 16.1 | 16.1 | 71.162 | yes | 1
All information subject to misprints or errors. | VarioLine UF-TA2 3VK nośnik podłogowy dla Ackermann GES9,R7,R9 pasujący do montażu 9 modułów VarioKeystone; blacha stalowa malowana proszkowo, czarna, RAL 9005 | 1 | LKD9ZE600450000 | 18.7 | 18.7 | 82.654 | yes | 1
VarioLine UF-TEV3 3VK underfloor carrier for Electraplan system VQ12, VR12,VR10 suitable for 9 modules with VarioKeystone dimension powder-coated steel sheet colour: black, RAL 9005 | VarioLine UF-TEV3 3VK nośnik podłogowy dla Electraplan VQ12, VR12, VR10 pasujący do montażu 9 modułów VarioKeystone; blacha stalowa malowana proszkowo, czarna, RAL 9005 | 1 | LKD9ZE600470000 | 22.5 | 22.5 | 99.45 | no | on request
VarioLine UF-TEV2 3VK underfloor carrier for Electraplan system VQ12, VR12,VR10 suitable for 9 modules with VarioKeystone dimension powder-coated steel sheet colour: black, RAL 9005 | VarioLine UF-TEV2 3VK nośnik podłogowy dla Electraplan VQ12, VR12, VR10 pasujący do montażu 9 modułów VarioKeystone; blacha stalowa malowana proszkowo, czarna, RAL 9005 | 1 | LKD9ZE600480000 | 19 | 19 | 83.98 | no | on request
VarioLine UF-TA2 3VK floor-box insert for Ackermann floor box GES2,4,6,R4,R6 suitable for mounting 6 modules with VarioKeystone dimension; steel sheet powder-coated Colour: black, RAL 9005 | VarioLine UF-TA2 3VK puszka podłogowa dla Ackermann GES2, 4,6,R4,R6 pasujący do montażu 6 modułów VarioKeystone; blacha stalowa malowana proszkowo, czarna, RAL 9005 | 1 | LKD9ZE600520000 | 22.6 | 22.6 | 99.892 | yes | 1
VarioLine UF-TA3 3VK underfloor carrier for Ackermann floor system GES9,R7,R9 suitable for 9 modules with VarioKeystone dimension powder-coated steel sheet colour: black, RAL 9005 | VarioLine UF-TA3 3VK puszka podłogowa dla Ackermann GES9,R7,R9 pasujący do montażu 9 modułów VarioKeystone; blacha stalowa malowana proszkowo, czarna, RAL 9005 | 1 | LKD9ZE600510000 | 24.5 | 24.5 | 108.29 | yes | 1